## összesítő
15 | zsaluzás | 0
21 | irtás föld és sziklamunka | 0
23 | síkalpozás | 0
31 | helyszíni beton és vasbeton | 0
33 | falazás és egyéb kőművesmunkák | 0
35 | ácsmunka | 0
36 | vakolás rabicolás | 0
42 | ajzatkészítés hideg és melegburkolat | 0
43 | bádogozás | 0
44 | asztalos szerkezet elhelyezése | 0
45 | lakatos szerkezetek elhelyezése | 0
47 | felületképzés ( festés mázolás) | 0
48 | Szigetelés | 0
61 | Útburkolat alap | 0
71 | villanyszerelés | 0
81 | épületgépészeti csővezeték szerelése | 0
82 | Épületgépészeti szerelések | 0
88 | rögzítések, tömítések | 0
| összesen nettó | 0
| összesen bruttó | 0

## TÉTELEK EGYBE!
0
MVH kód | tétel megnevezése | mennyiség | mennyiségi egység | nettó egység ár | nettó összesen
150020010936 | Egyoldali falzsaluzás függőleges vagy ferde sík felülettel, fa zsaluzattal, 3 m magasságig (rámpa záróbeton oldalánál) | 4.12 | m2 |  | 0
150120012602 | Keverékek és ideiglenes segédszerkezetek Zsaluzás és állványozás Könnyű állványszerkezetek Homlokzati keretállványok, fém keretvázból, szintenkénti pallóterítéssel,korláttal, lábdeszkával, 0,75-1,20 m padlószélességgel, munkapadlótávolság 2,50 m, 2,00 kN/m˛ terhelhetőséggel, állványépítés MSZ ésalkalmazástechnikai kézikönyv szerint, 6,00 m munkapadló magasságig KRAUSE Stabilo homlokzati keretállvány 0,75 m padlószélességgel, 6,00 m munkapadló magasságig | 369.2 | m2 |  | 0
210020014456 | Humuszos termőréteg, termőföld leszedése 20cm vastagságban, terítése gépi erővel, 18%-os terephajlásig, bármilyen talajban, szállítással, 50,0 m-ig (Új rámpa alatt) | 2.34 | m3 |  | 0
210030014710 | Munkaárok földkiemelése közművesített területen, kézi erővel, bármely konzisztenciájú talajban, dúcolás nélkül, 2,0 m2 szelvényig, III. talajosztály (alapozáshoz) | 3.6 | m3 |  | 0
210030015373 | Földvisszatöltés munkagödörbe vagy munkaárokba, tömörítés nélkül, réteges elterítéssel, I-IV. osztályú talajban, gépi erővel, az anyag súlypontja 10,0 m-en belül, a vezetéket (műtárgyat) környező 50 cm-en túli szelvényrészben (földfeltöltés kinti | 2.3 | m3 |  | 0
210080016142 | Döngölés gépi erővel száraz, földnedves III. fejtési talajosztályban | 2.3 | m3 |  | 0
210080016234 | Alépítményi munkák Irtás, föld- és sziklamunka Tömörítés Tömörítés bármely tömörítési osztálybangépi erővel, kis felületen, tömörségi fok: 90% | 21.75 | m3 |  | 0
210080016234 | Alépítményi munkák Irtás, föld- és sziklamunka Tömörítés Tömörítés bármely tömörítési osztálybangépi erővel, kis felületen, tömörségi fok: 90% | 7.7 | m3 |  | 0
210110016762 | Alépítményi munkák Irtás, föld- és sziklamunka Kiegészítő tevékenységek Építési törmelék konténeres elszállítása, lerakása,lerakóhelyi díjjal, 5,0 m3-es konténerbe | 10 | db |  | 0
210110016762 | Alépítményi munkák Irtás, föld- és sziklamunka Kiegészítő tevékenységek Építési törmelék konténeres elszállítása, lerakása,lerakóhelyi díjjal, 5,0 m3-es konténerbe | 6 | db |  | 0
210110016762 | Alépítményi munkák Irtás, föld- és sziklamunka Kiegészítő tevékenységek Építési törmelék konténeres elszállítása, lerakása,lerakóhelyi díjjal, 5,0 m3-es konténerbe | 1 | db |  | 0
210110016762 | Fejtett föld, humusz konténeres elszállítása, lerakása, lerakóhelyi díjjal, 5,0 m3-es konténerbe | 1 | db |  | 0
210110016825 | Fejtett föld konténerbe rakása, kézi erővel, önálló munka esetén elszámolva, konténer szállítás nélkül | 1.3 | m3 |  | 0
210112614054 | Feltöltések alap- és lábazati falak közé és alagsori vagy alá nem pincézett földszinti padozatok alá, az anyag szétterítésével, mozgatásával, kézi döngöléssel, osztályozatlan kavicsból Természetes szemmegoszlású homokos kavics, THK 0/32 P-TT, | 1.4 | m3 |  | 0
230030024311 | Vasbeton sáv-, talp-, lemez- vagy gerendaalap készítése helyszínen kevert .....minőségű betonból C16/20 - X0v(H) képlékeny kavicsbeton keverék CEM 32,5 pc. Dmax = 16 mm, m = 6,6 finomsági modulussal | 3 | m3 |  | 0
310000034795 | Építőmesteri munkák Helyszíni beton és vasbeton munkák Bontási munkák Födémfeltöltések bontása, nehéz feltöltések bontása homokból, kavicsból, testsűrűség 1500 kg/mł felett | 39 | m3 |  | 0
310000034795 | Építőmesteri munkák Helyszíni beton és vasbeton munkák Bontási munkák Födémfeltöltések bontása, nehéz feltöltések bontása homokból, kavicsból, testsűrűség 1500 kg/mł felett | 12.9 | m3 |  | 0
310000034810 | Építőmesteri munkák Helyszíni beton és vasbeton munkák Bontási munkák Beton aljzatok, járdák bontása 10 cm vastagságig, kavicsbetonból, salakbetonból | 143.7 | m2 |  | 0
310000034810 | Építőmesteri munkák Helyszíni beton és vasbeton munkák Bontási munkák Beton aljzatok, járdák bontása 10 cm vastagságig, kavicsbetonból, salakbetonból | 51.3 | m2 |  | 0
310300062301 | Beton aljzat felületképzéséért többletidő, simított érdes felület képzése, fasimítóval | 11.37 | m2 |  | 0
310300062434 | Beton aljzat készítése helyszínen kevert betonból, kézi továbbítással és bedolgozással, merev aljzatra, tartószerkezetre léccel lehúzva, kavicsbetonból, C 8/10 - C 16/20 kissé képlékeny konzisztenciájú betonból, 20 cm vastagságban C16/20 - X0b(H) kissé | 1.8 | m3 |  | 0
310300062623 | Építőmesteri munkák Helyszíni beton és vasbeton munkák Közbenső és felületképző szerkezetek készítése Beton aljzat készítése helyszínen kevert betonból, kisgépes, betonszivattyús továbbítással és kézi bedolgozással,merev aljzatra, tartószerkezetre léccel lehúzva, kavicsbetonból, C 8/10 - C 16/20kissé képlékeny konzisztenciájú betonból, 6 cm vastagság felett C16/20 - X0b(H) kissé képlékeny kavicsbeton keverék CEM 42,5 pc. Dçmax = 16 mm, m = 6,4 finomsági modulussal | 8.7 | m3 |  | 0
310300062623 | Építőmesteri munkák Helyszíni beton és vasbeton munkák Közbenső és felületképző szerkezetek készítése Beton aljzat készítése helyszínen kevert betonból, kisgépes, betonszivattyús továbbítással és kézi bedolgozással,merev aljzatra, tartószerkezetre léccel lehúzva, kavicsbetonból, C 8/10 - C 16/20kissé képlékeny konzisztenciájú betonból, 6 cm vastagság felett C16/20 - X0b(H) kissé képlékeny kavicsbeton keverék CEM 42,5 pc. Dçmax = 16 mm, m = 6,4 finomsági modulussal | 5.13 | m3 |  | 0
310320064745 | Építőmesteri munkák Helyszíni beton és vasbeton munkák Aljzat készítése szárazhabarcs esztrichből Úsztatott esztrich (hő- vagy hangszigetelésen) gépi feldolgozással, cementbázisú esztrichből C12 szilárdsági osztálynak megfelelően, 5 cm vastagságban LB-Knauf Cementesztrich ZE-12, Cikkszám: 619611 | 145 | m2 |  | 0
330010090491 | Teherhordó és kitöltő falazat készítése, beton, könnyűbeton falazóblokk vagy zsaluzóelem termékekből, 300 mm falvastagságban, 250x500x230 mm-es méretű beton zsaluzóelemből, kitöltő betonnal, betonacél beépítéssel Leier ZS 25-as zsaluzóelem, 250/500/230 | 2.3 | m2 |  | 0
330630094703 | építőmesteri munkák Falazás és egyéb kőműves munkák Fal-födémáttörés, horony- és fészekvésés helyreállítás nélkül Faláttörés 30x30 cm méretig, téglafalban, 12,01-25 cm falvastagság között | 8 | db |  | 0
330630094836 | Építőmesteri munkák Falazás és egyéb kőműves munkák Fal-födémáttörés, horony- és fészekvésés helyreállítás nélkül Horonyvésés, téglafalban, 8 cm2 keresztmetszetig | 40 | m |  | 0
350040108955 | Építőmesteri munkák Ácsmunka Deszkázások Deszkázás ereszdeszkázás, nádazás, bádogozás vagy ereszlemez alá | 17.2 | m2 |  | 0
350040108984 | Építőmesteri munkák Ácsmunka Deszkázások Deszkázás oromdeszka nádfedéshez, egymásra szegezve, 20+12 cm szélességig | 33.4 | m |  | 0
360070123126 | Lábazati vakolatok; lábazati alapvakolat felhordása kézi erővel, 2 cm vastagságban LB-Knauf SOCKELPUTZ/Lábazati alapvakolat, fagyálló, Cikkszám: K00212111 (rámpa oldalának vakolása) | 2.7 | m2 |  | 0
360070123281 | Lábazati vakolatok; díszítő és lábazati műgyantás kötőanyagú vakolatréteg felhordása, kézi erővel, vödrös kiszerelésű anyagból LB-Knauf Colorol díszítő és lábazati vakolat, 24 színben, Csz: K008297** | 2.7 | m2 |  | 0
360900129981 | Építőmesteri munkák Vakolás és rabicolás Javítási és pótlási munkák Vakolatjavítás oldalfalon, tégla-, beton-, kőfelületen vagy építőlemezen,a meglazult, sérült vakolat előzetes leverésével, hiánypótlás 5-25% között Hvb8-mc, beltéri, vakoló cementes mészhabarcs mészpéppel | 147.16 | m2 |  | 0
360900130066 | Építőmesteri munkák Vakolás és rabicolás Javítási és pótlási munkák Vakolatjavítás homlokzaton, a meglazult, sérült vakolat előzetesleverésével, durva, sima kivitelben, hiánypótlás 25% felett CS I-W1 (Hvh10-mc) kültéri, vakoló cementes mészhabarcs mészpéppel | 480 | m2 |  | 0
360900130444 | Építőmesteri munkák Vakolás és rabicolás Javítási és pótlási munkák Homlokzati párkányhúzás javítása, a meglazult,sérült vakolat leverésével, sarok és csatlakozás-összedolgozással, 30 cm kiterített szélességig, hiánypótlás 5-25% között | 26 | m |  | 0
420000222041 | Szakipari munkák Aljzatkészítés, hideg- és melegburkolatok készítése Bontási munkák Lapburkolatok bontása, padlóburkolat bármely méretű kőagyag, mozaik vagytört mozaik (NOVA) lapból | 108.5 | m2 |  | 0
420000222041 | Szakipari munkák Aljzatkészítés, hideg- és melegburkolatok készítése Bontási munkák Lapburkolatok bontása, padlóburkolat bármely méretű kőagyag, mozaik vagytört mozaik (NOVA) lapból | 51.3 | m2 |  | 0
420000222053 | Szakipari munkák Aljzatkészítés, hideg- és melegburkolatok készítése Bontási munkák Lapburkolatok bontása, fal-, pillér- és oszlopburkolat, bármely méretűmozaik, kőagyag és csempe | 55 | m2 |  | 0
420000222082 | Szakipari munkák Aljzatkészítés, hideg- és melegburkolatok készítése Bontási munkák Fa-, hézagmentes műanyag- és szőnyegburkolatok bontása, fapadló burkolatok, hajópadló 22 mm vastag deszkából vagy rövid svéd padló | 47.6 | m2 |  | 0
420110224716 | Szakipari munkák Aljzatkészítés, hideg- és melegburkolatok készítése Hidegburkolatok aljzatelőkészítése Padlóburkolat hordozószerkezetének felületelőkészítése beltérben, beton alapfelületen felületelőkészítő alapozó és tapadóhíd felhordása egy rétegben MUREXIN LF mélyalapozó | 208.5 | m2 |  | 0
420110224716 | Szakipari munkák Aljzatkészítés, hideg- és melegburkolatok készítése Hidegburkolatok aljzatelőkészítése Padlóburkolat hordozószerkezetének felületelőkészítése beltérben, beton alapfelületen felületelőkészítő alapozó és tapadóhíd felhordása egy rétegben MUREXIN LF mélyalapozó | 51.3 | m2 |  | 0
420112801312 | Szakipari munkák Aljzatkészítés, hideg- és melegburkolatok készítése Hidegburkolatok aljzatelőkészítése Padlóburkolat hordozószerkezetének felületelőkészítése beltérben, beton alapfelületen önterülő felületkiegyenlítés készítése 5 mm átlagos rétegvastagságban MAPEI Ultraplan Renovation szálerősítéses, önterülő aljzatkiegyenlítő simítóhabarcs, 3-30 mm vastag egyrétegű alkalmazáshoz | 145 | m2 |  | 0
420112801312 | Szakipari munkák Aljzatkészítés, hideg- és melegburkolatok készítése Hidegburkolatok aljzatelőkészítése Padlóburkolat hordozószerkezetének felületelőkészítése beltérben, beton alapfelületen önterülő felületkiegyenlítés készítése 5 mm átlagos rétegvastagságban MAPEI Ultraplan Renovation szálerősítéses, önterülő aljzatkiegyenlítő simítóhabarcs, 3-30 mm vastag egyrétegű alkalmazáshoz | 61.87 | m2 |  | 0
420122801551 | Szakipari munkák Aljzatkészítés, hideg- és melegburkolatok készítése Fal-, pillér és oszlopburkolatok ragasztóhabarcsba Fal- , pillér- és oszlopburkolat készítése beltérben, tégla, beton, vakolt alapfelületen, mázas kerámiával, kötésben vagy hálósan, 3-5 mm vtg. ragasztóba rakva, 1-10 mm fugaszéleséggel, 25x25 - 40x40 cm közötti lapmérettel MAPEI Keraflex Light S1 C2TE S1 alakváltozásra képes, fokozott terhelhetőségű, lecsúszásmentes, nagy kiadósságú, cementkötésű ragasztóhabarcsMAPEI Ultracolor Plus Gyorskötésű és gyorsszáradású, fokozott terhelhetőségű, kivirágzásmentes fugázóhabarcs 2 és 20 mm közötti fugaszélességekhez. | 40 | m2 |  | 0
420220248700 | Szakipari munkák Aljzatkészítés, hideg- és melegburkolatok készítése Padlóburkolatok ragasztóhabarcsba Padlóburkolat készítése, beltérben, tégla, beton, vakolt alapfelületen, gres, kőporcelán lappal, kötésben vagy hálósan, 3-5 mm vtg. ragasztóba rakva, 1-10 mm fugaszéleséggel, 20x20 - 40x40 cm közötti lapmérettel MAPEI Keraflex flexibilis csemperagasztó, szürke, Ultracolor Plus 100 fugázó, fehér | 145 | m2 |  | 0
420220260132 | Szakipari munkák Aljzatkészítés, hideg- és melegburkolatok készítése Padlóburkolatok ragasztóhabarcsba Padlóburkolat készítése, kültérben, hőterhelt felületen, tégla, beton, vakolt alapfelületen, gres, kőporcelán lappal, kötésben vagy hálósan, 3-5 mm vtg. ragasztóba rakva, 1-10 mm fugaszéleséggel, 20x20 - 40x40 cm közötti lapmérettel MAPEI Keraflex flexibilis csemperagasztó, szürke, Ultracolor Plus 100 fugázó, fehér | 61.87 | m2 |  | 0
430000330732 | Szakipari munkák Bádogozás Bontási munkák Függőereszcsatorna bontása,50 cm kiterített szélességig | 68.5 | m |  | 0
430000330773 | Szakipari munkák Bádogozás Bontási munkák Lefolyó csatorna bontása50 cm kiterített szélességig | 29 | m |  | 0
430020334251 | Szakipari munkák Bádogozás Csatornák Függőereszcsatorna szerelése, félkörszelvényű,bármilyen kiterített szélességben, mínősített ötvözött horganylemezből RHEINZINK standard felületű függőereszcsatorna (MSZ EN 612) 333 mm,0,70 mm vtg. Cikkszám: 111 1061 | 68.5 | m |  | 0
430020335762 | Szakipari munkák Bádogozás Csatornák Lefolyócső szerelése kör keresztmetszettel,bármilyen kiterített szélességgel, mínősített ötvözött horganylemezből RHEINZINK standard felületű lefolyócső (MSZ EN 612), NÁ 100 mm, 0,65 mm vtg.Cikkszám: 112 1662 | 29 | m |  | 0
430030338955 | Szakipari munkák Bádogozás Szegélyek és hajlatok Oromszegély szerelése, mínősített ötvözött horganylemezből, 33 cm kiterített szélességig Oromszegély RHEINZINK QUALITY ZINK minőségű ötvözött horganylemezből,0,65 mm vtg., standard felületű, Ksz: 25 cm | 33.4 | m |  | 0
430030342406 | Szakipari munkák Bádogozás Szegélyek és hajlatok Kéményszegély szerelése keményhéjalású tetőhöz, mínősített ötvözött horganylemezből, 40 cm kiterített szélességgel Kéményszegély RHEINZINK QUALITY ZINK minőségű ötvözött horganylemezből,0,65 mm vtg., standard felületű, Ksz: 40 cm | 3.7 | m |  | 0
440000355525 | Szakipari munkák Asztalosszerkezetek elhelyezése Bontások Fa nyílászáró szerkezetek bontása, ajtó, ablak vagy kapu, 2,01-4,00 m2 között | 15 | m2 |  | 0
440000355542 | Szakipari munkák Asztalosszerkezetek elhelyezése Bontások Fa nyílászáró szerkezetek bontása, ajtó, ablak vagy kapu, 6,01 m2 felett | 14.6 | m2 |  | 0
440900374955 | Szakipari munkák Asztalosszerkezetek elhelyezése Javítások, pótlások Meglévő mindenféle nyílászáró szerkezet kisebb javítása faanyag- és/vagy vasalatpótlással, 1,2 m2-ig, vasalatpótlással | 10 | db |  | 0
440900374972 | Szakipari munkák Asztalosszerkezetek elhelyezése Javítások, pótlások Meglévő mindenféle nyílászáró szerkezet kisebb javítása faanyag- és/vagy vasalatpótlással, 2 m2 felett, vasalatpótlással | 6 | db |  | 0
440900375054 | Szakipari munkák Asztalosszerkezetek elhelyezése Javítások, pótlások Meglévő mindenféle nyílászáró szerkezet javításafaanyag- és/vagy vasalatpótlással, 0,0038 mł-ig, vasalatpótlással DORMA TS 93 ajtócsukó 1600 mm-ig, végbehúzással, kicsapás elleni védelemmel | 1 | db |  | 0
440900375146 | Szakipari munkák Asztalosszerkezetek elhelyezése Javítások, pótlások Meglévő mindenféle nyílászáró szerkezet javításafaanyag- és/vagy vasalatpótlással, 0,0190 mł-ig, faanyag pótlással | 1 | db |  | 0
450040391486 | Acél, alumínium erkély-, folyosó- és mellvédkorlát elhelyezése, fészekbe vagy kőcsavaros rögzítéssel Acélidom korlát elheyezése a rámpánál, porszórva | 9.2 | m |  | 0
470000450324 | Szakipari munkák Felületképzés (festés, mázolás, tapétázás, korrózióvédelem) Felület előkészítések, részmunkák Belső festéseknél felület előkészítése, részmunkák; többrétegű meszelés lekaparása bármilyen padozatú helyiségben, tagolt felületen | 4.96 | 100m2 |  | 0
470000452610 | Szakipari munkák Felületképzés (festés, mázolás, tapétázás, korrózióvédelem) Felület előkészítések, részmunkák Fafelületek mázolásának előkészítő és részmunkái; régi olajmázolás eltávolítása fa nyílászárószerkezetről, lekaparással (raskettázás), tagolt felületről | 49 | m2 |  | 0
470003626510 | Szakipari munkák Felületképzés (festés, mázolás, tapétázás, korrózióvédelem) Felület előkészítések, részmunkák Belső festéseknél felület előkészítése, részmunkák; glettelés, gipszes glettel, vakolt felületen, tagolt felületen POLI-FARBE Corso 0-6 beltéri glettanyag, fehér | 162 | m2 |  | 0
470100453731 | Szakipari munkák Felületképzés (festés, mázolás, tapétázás, korrózióvédelem) Alapozások belső-, homlokzati festésekhez Enyhén porózus, nedvszívó, gyengén homokosodófalfelületek felületmegerősítő mélyalapozása, vizes-diszperziós mélyalapozóval, tagolt felületen Jubosil GX szilikátos mélyalapozó | 722.95 | m2 |  | 0
470102628600 | Szakipari munkák Felületképzés (festés, mázolás, tapétázás, korrózióvédelem) Alapozások belső-, homlokzati festésekhez Repedt vakolatfelületek vagy régi hordképes homlokzatbevonatok alapozása, szálerősített repedésáthidaló alapozófestékkel tagolatlan felületen Fibrosil Repedésáthidaló szálerősített alapozó festék, fehér | 672.3 | m2 |  | 0
470113626652 | Szakipari munkák Felületképzés (festés, mázolás, tapétázás, korrózióvédelem) Belsőfestések Szilikátfestések, kálivízüveg kötőanyagú, nagy vízgőzáteresztő képességű,fehér vagy színes szilikát falfestés, új vagy régi lekapart ásványi előkészített alapfelületen, vakolaton, két rétegben, tagolt sima felületen POLI-FARBE Inntaler páraáteresztő szilikát beltéri falfesték | 672.3 | m2 |  | 0
470130470185 | Szakipari munkák Felületképzés (festés, mázolás, tapétázás, korrózióvédelem) Homlokzatfestések Szilikát festések, szilikát kötőanyagú, helyszínen színezett, vízbázisúszínes-dekoratív homlokzati lazúr festékkel,megfelelően előkészített alapfelületen, vakolaton, két rétegben, tagolt sima felületen Caparol Sylitol Antik-Lasur szilikát kötőanyagú lazúr falfesték | 637.95 | m2 |  | 0
470130470190 | Szakipari munkák Felületképzés (festés, mázolás, tapétázás, korrózióvédelem) Homlokzatfestések Szilikát festések, szilikát kötőanyagú, helyszínen színezett, vízbázisúszínes-dekoratív homlokzati lazúr festékkel,megfelelően előkészített alapfelületen, vakolaton, két rétegben, tagolt sima felületen Caparol Sylitol Antik-Lasur szilikát kötőanyagú lazúr falfesték (lábazat-szürke) | 85 | m2 |  | 0
470310506114 | Szakipari munkák Felületképzés (festés, mázolás, tapétázás, korrózióvédelem) Fafelületek mázolása Külső fafelületek lazúrozása, gyalult felületen, oldószeres lazúrral,két rétegben, tagolt felületen Revco Wood-Line falazúr, natúr | 17.2 | m2 |  | 0
470313627572 | Szakipari munkák Felületképzés (festés, mázolás, tapétázás, korrózióvédelem) Fafelületek mázolása Belső fafelületek zománclakkozása, vízbázisú bevonóanyaggal, két rétegben, tagolt felületen POLI-FARBE Cellkolor Aqua vizes zománc | 49 | m2 |  | 0
470410514335 | Mozgáskorlátozottak és gyengénlátók érdekében figyelmeztető gömbös gumilemez és vezetősáv leragasztása a főbejáratig a megfelelő, biztonságos közlekedés miatt | 11.5 | m |  | 0
480021258860 | Szakipari munkák Szigetelés Talajnedvesség elleni szigetelések Talajnedvesség elleni szigetelés; Padlószigetelés, egy rétegben, minimum 4,0 mm vastag elasztomerbitumenes (SBS modifikált) lemezzel, az aljzathoz foltonként vagy sávokban olvasztásos ragasztással,az átlapolásoknál teljes felületű hegesztéssel fektetve VILLAS E-PV 4 F/K, poliészterfátyol hordozórétegű, 4 mm névleges vastagságú, elasztomerbitumenes (SBS modifikált) lemez | 165 | m2 |  | 0
480051682276 | Csapadékvíz elleni szigetelés; Szivárgó- szűrő- és/vagy védőrétegek beépítése, HDPE anyagú, kis magasságú dombornyomott lemez elhelyezése, függőleges felületen MASTERPLAST Terraplast Plus S8 8 mm dombormagasságú HDPE felületszivárgó lemez 170 kN/m2, | 13.5 | m2 |  | 0
480072933266 | Szakipari munkák Szigetelés Hőszigetelések Födém; Padló hőszigetelő anyag elhelyezése, vízszintes felületen, aljzatbeton alá, úsztató rétegként, expandált polisztirolhab lemezzel BACHL Nikecell EPS 100 standard expandált polisztirol keményhab hőszigetelő lemez, 1000x500x50 mm | 145 | m2 |  | 0
480073301426 | Szakipari munkák Szigetelés Hőszigetelések Alátét- és elválasztó rétegek beépítése, védőlemez-, műanyagfátyol-, fólia vagy műanyagfilc egy rétegben, átlapolással, rögzítés nélkül, padló, födém szigeteléseknél, vízszintes felületen AUSTROTHERM polietilén fólia, 0,09 mm vastagságú, 2 m szélességű | 159.5 | m2 |  | 0
610042642176 | Közlekedés építési munkák Útburkolatalap és makadámburkolat készítése Makadám rendszerű alapok Szórt alap készítése, egy rétegben, 15-25 cm vastagságban, 4 cm hézagkitöltéssel,zúzottkőből vagy kohósalakkőből Speciális zúzottkő andezit, S 0/32, KŐKA, Komló | 21.8 | m3 |  | 0
610042642176 | Közlekedés építési munkák Útburkolatalap és makadámburkolat készítése Makadám rendszerű alapok Szórt alap készítése, egy rétegben, 15-25 cm vastagságban, 4 cm hézagkitöltéssel,zúzottkőből vagy kohósalakkőből Speciális zúzottkő andezit, S 0/32, KŐKA, Komló | 7.7 | m3 |  | 0
710030730845 | Moduláris elosztóblokk elhelyezése, kalapsínre szerelhető kivitelben, 2 pólusú LEGRAND Lexic elosztóblokk 2P 40A 17 furat R: 004881 | 2 | db |  | 0
710030730983 | Fésűs sín felszerelése kismegszakítókra, 13 modul méretig LEGRAND Lexic fésűs sín villás 3P 4x3P R: 404917 | 3 | db |  | 0
710031698391 | Vezetékösszekötők elhelyezése | 180 | db |  | 0
710032451676 | Sorkapocs elhelyezése kapcsolótáblába, szekrénybe vagy egyéb alapra, sínre pattintható kivitelben, csavaros vezetékbekötéssel, vezeték keresztmetszet szerint, 16 mm2 keresztmetszetig LEGRAND Viking3 fázis sorkapocs 2,5mm2 szürke 1 emeletes csavarral R: | 60 | db |  | 0
710032457250 | Szigetelt érvéghüvely rögzítése vezetékre, adagoló sajtoló szerszámmal, 0,5 - 6 mm2 LEGRAND Starfix 1,5 mm2 érvéghüvely fekete, zacskós kiszerelés R: 037764 | 100 | db |  | 0
710032457262 | Szigetelt érvéghüvely rögzítése vezetékre, adagoló sajtoló szerszámmal, 0,5 - 6 mm2 LEGRAND Starfix 2,5 mm2 érvéghüvely szürke, zacskós kiszerelés R: 037766 | 100 | db |  | 0
710032457286 | Szigetelt érvéghüvely rögzítése vezetékre, adagoló sajtoló szerszámmal, 0,5 - 6 mm2 LEGRAND Starfix 6 mm2 érvéghüvely zöld, zacskós kiszerelés R: 037768 | 40 | db |  | 0
710070771770 | Egyéb kézi működtetésű terheléskapcsoló elhelyezése, műanyag tokozással, 63 A-ig, 3 pólusú GANZ KK KKM0-20-6002 3 pólusú, 0-1 állású be-ki kapcsoló | 16 | db |  | 0
710070771821 | Egyéb kézi működtetésű terheléskapcsoló elhelyezése, műanyag tokozással, 63 A-ig, 3 pólusú GANZ KK KKM1-32-6002 3 pólusú, 0-1 állású be-ki kapcsoló | 1 | db |  | 0
710071964081 | Csatlakozó kombináció elhelyezése sík szerelőlapra, IP 44 védettséggel, kis méretben, 4 pólusú csatlakozó aljzattal GANZ KK CsK 5062-000 csatl.-komb., 1 db CEE 4p 32 A aljzattal, 1 db egyfázisú 16 A aljzattal, 1 db 4p 40 A 30 mA áram-védőkapcsolóval | 3 | db |  | 0
710080775222 | Hengeres biztosítóaljzatok elhelyezése, kalapsínre szerelhető kivitelben, biztosítóbetét nélkül, 3 pólusú LEGRAND Lexic biztosítóaljzat 3P 22 x58 SP58 R: 021604 | 1 | db |  | 0
710080777476 | Kismegszakítók és kiegészítők elhelyezése kalapsínes szerelőlapra,"B", "C" és "D" jelleggörbével, 6 kA zárlati szilárdsággal, 1 pólusú Schneider Electric Acti9 iC60N 1P 10A B kismegszakító, R: A9F03110 | 8 | db |  | 0
710080777600 | Kismegszakítók és kiegészítők elhelyezése kalapsínes szerelőlapra,"B", "C" és "D" jelleggörbével, 6 kA zárlati szilárdsággal, 1 pólusú Schneider Electric Acti9 iC60N 1P 10A C kismegszakító, R: A9F04110 | 3 | db |  | 0
710080777612 | Kismegszakítók és kiegészítők elhelyezése kalapsínes szerelőlapra,"B", "C" és "D" jelleggörbével, 6 kA zárlati szilárdsággal, 1 pólusú Schneider Electric Acti9 iC60N 1P 16A C kismegszakító, R: A9F04116 | 6 | db |  | 0
710080779101 | Kismegszakítók és kiegészítők elhelyezése kalapsínes szerelőlapra,"B", "C" és "D" jelleggörbével, 6 kA zárlati szilárdsággal, 3 pólusú Schneider Electric Acti9 iC60N 3P 10A C kismegszakító, R: A9F04310 | 4 | db |  | 0
710080779113 | Kismegszakítók és kiegészítők elhelyezése kalapsínes szerelőlapra,"B", "C" és "D" jelleggörbével, 6 kA zárlati szilárdsággal, 3 pólusú Schneider Electric Acti9 iC60N 3P 16A C kismegszakító, R: A9F04316 | 6 | db |  | 0
710080779125 | Kismegszakítók és kiegészítők elhelyezése kalapsínes szerelőlapra,"B", "C" és "D" jelleggörbével, 6 kA zárlati szilárdsággal, 3 pólusú Schneider Electric Acti9 iC60N 3P 20A C kismegszakító, R: A9F04320 | 3 | db |  | 0
710080779142 | Kismegszakítók és kiegészítők elhelyezése kalapsínes szerelőlapra,"B", "C" és "D" jelleggörbével, 6 kA zárlati szilárdsággal, 3 pólusú Schneider Electric Acti9 iC60N 3P 32A C kismegszakító, R: A9F04332 | 1 | db |  | 0
710080782426 | Áram-védőkapcsolók elhelyezése, váltakozó- és pulzáló egyenáramú kioldásra, gyorskioldással (6...40 ms), 6 kA zárlati szilárdsággal, 2 pólusú Schneider Electric Acti9 iID 2P 25A 30mA A-típus áramvédő, R: A9Z21225 | 3 | db |  | 0
710080782862 | Áram-védőkapcsolók elhelyezése, váltakozó- és pulzáló egyenáramú kioldásra, gyorskioldással (6...40 ms), 6 kA zárlati szilárdsággal, 4 pólusú Schneider Electric Acti9 iID 4P 25A 30mA A-típus áramvédő, R: A9Z21425 | 1 | db |  | 0
710080782886 | Áram-védőkapcsolók elhelyezése, váltakozó- és pulzáló egyenáramú kioldásra, gyorskioldással (6...40 ms), 6 kA zárlati szilárdsággal, 4 pólusú Schneider Electric Acti9 iID 4P 40A 30mA A-típus áramvédő, R: A9Z21440 | 1 | db |  | 0
710090786842 | Acéllemez elosztószekrény elhelyezése, szerelőlappal,IP 43-65 védettséggel, bekötés és áramköri elemek nélkül, 800-1200 mm magasság között LEGRAND Atl-E elosztószekrény szerelőlappal 700X500X250 R: 039952 | 1 | db |  | 0
710092522704 | Mobil maszk rendszer beépítése elosztószekrényekbe, 600 mm magasságig LEGRAND Atlantic moduláris keretkészlet 84mod 700x500x250 R: 036105 | 1 | db |  | 0
710092737966 | Áramköri kiselosztók falon kívüli elhelyezéssel, kalapsínes szerelőlappal, N- és PE sínnel, max. 63A-ig, IP 30/IP 40 védettséggel, (kismegszakítók, védőkapcsolók, távkapcsolók stb. számára) üresen, kiselosztók 12-26 egység között Schneider Electric Mini | 1 | db |  | 0
710102738873 | Kültéri fényvető elhelyezése előre elkészített tartószerkezetre, felületre szerelt kivitelben, szimmetrikus fényeloszlású, LED-es Life Light Led, Leddiszkont, led reflektor 230V, 30W, 2400 Lumen, 620-800 Lux/méter, 120°, 3000-6000 Kelvin, meleg vagy | 3 | db |  | 0
710103867761 | Kültéri fényvető elhelyezése előre elkészített tartószerkezetre, felületre szerelt kivitelben, szimmetrikus fényeloszlású, LED-es Life Light Led, Leddiszkont, led mozgásérzékelős reflektor 230V, 30W, 2400 Lumen, 120°, 3000-6000 Kelvin, meleg vagy hideg | 2 | db |  | 0
710103867836 | (Akkumulátoros vészvilágítás) Tartalék világítási lámpatestek elhelyezése, saját akkumulátoros, készenléti üzemű, falon kívüli kivitelben, LED-es LEGRAND URA készenlétű üzemű lámpatest, standard, 100 Lm, 1 óra LED (Kat.szám: 661621) | 2 | db |  | 0
710112740965 | LED-es fényforrások, általános világítás céljára (fehér fényű), vonalszerű kivitelben, hagyományos kialakítású (retrofit), LED fénycső Life Light Led, Leddiszkont, led fénycső 230V, 22W, 2050 Lumen, 120°, 4000 Kelvin, közép fehér, IP20, garancia 2 év, | 46 | db |  | 0
710130819352 | Érintésvédelmi hálózat tartozékainak szerelése, épületgépészeti csőhálózat földelő kötése OBO szalagbilincs, 3/8-1 1/2", csatlakoztatható vezetékkeresztmetszet 2x2,5-25 mm2, R.sz.: 5057515 | 4 | db |  | 0
710130819473 | Érintésvédelmi hálózat tartozékainak szerelése, nagykiterjedésű fémtárgy földelő kötése | 18 | db |  | 0
710130819490 | Villám és érintésvédelmi mérés és jegyzőkönyv készítése | 116.75 | mp* |  | 0
710010696182 | HYDRO-THERM beltéri Mü III. vékonyfalú, hajlíthatómerev műanyag szürke védőcső 11 mm, Kód: MU-III 11 | 250 | m |  | 0
710010696233 | HYDRO-THERM beltéri Mü III. vékonyfalú, hajlíthatómerev műanyag szürke védőcső 36 mm, Kód: MU-III 36 | 32 | m |  | 0
710010697800 | HYDRO-THERM beltéri elágazó doboz, Müdk 65 mm, Kód: 65-ALJ | 55 | db |  | 0
710012643236 | VI-KO ViSZD90 szerelő- (kötő) doboz, IP 56, átmérő: 90, Csz: 90937001 | 15 | db |  | 0
710020716556 | H07V-U 450/750V 1x1,5 mm2, tömör rézvezetővel (MCu) | 690 | m |  | 0
710020716561 | H07V-U 450/750V 1x2,5 mm2, tömör rézvezetővel (MCu) | 50 | m |  | 0
710020716590 | H07V-U 450/750V 1x 4 mm2, tömör rézvezetővel (MCu) | 50 | m |  | 0
710020716905 | MMFalCu 450/750V 3x1,5 mm2, tömör rézvezetővel | 59 | m |  | 0
710020717101 | Web | 55 | m |  | 0
710050734485 | VI-KO ViSZD90 szerelő- (kötő) doboz, IP 56, átmérő: 90, Csz: 90937001 | 23 | db |  | 0
710050740074 | LEGRAND Valena kapcsoló egypólusú, fehér, R: 774401 | 15 | db |  | 0
710050740573 | LEGRAND Valena kétpólusú kapcsoló, fehér, R: 774402 | 3 | db |  | 0
710050740813 | LEGRAND Valena csillárkapcsoló, fehér, R:774405 | 3 | db |  | 0
710050741113 | LEGRAND Valena váltókapcsoló, fehér, R:774406 | 0 | db |  | 0
710050741125 | LEGRAND Valena váltókapcsoló ellenőrző fénnyel, fehér, R: 774425 | 0 | db |  | 0
710060764082 | LEGRAND LEXIC alkonykapcsoló, programozható, R: 003721 | 2 | db |  | 0
710070767934 | VI-KO ViSZD90 szerelő- (kötő) doboz, IP 56, átmérő: 90, Csz: 90937001 | 30 | db |  | 0
710092523275 | LEGRAND XL3 160 3 sor 72 mod süllyesztett elosztószekrény R: 020013 | 1 | db |  | 0
710101831532 | Elektromos munkák Villanyszerelés Lámpatestek Mennyezeti lámpatest elhelyezése előre elkészített tartószerkezetre, izzós kivitelben energiatakarékos (vagy vegyes) fényforrással,becsavarozható kompakt fénycsővel (E14, E27) | 13 | db |  | 0
710102531631 | E-FAMILY (HOLUX) WALL 67204/G falikar, átm. 265x88mm, alumínium, 1x20W / E27 fényforráshoz, IP54 Csz:1-25-10-1463 | 3 | db |  | 0
710102738236 | Mennyezeti lámpatest elhelyezése előreelkészített tartószerkezetre,burával vagy védőkosárral, LED-es kivitelben PacKerS-PEL-B122-3 230VAC/3W (SMD LED ) belső világítás, lépcsőházak garázsok irányfény ledes 5 méteres sugarú körben (lámpatestbe szerelt technika UFO), Világítási szög 360 fok körbe 117 Lm/W, Cikkszám: ACB 3-117 | 5 | db |  | 0
810010843372 | Ivóvíz vezeték, Ötrétegű cső szerelése, PE-Xc/Al/PE-Xc vagy PE-Xb/Al/PE-Xb vagy PE-Xb/Al/PE anyagból, préselt csőkötésekkel, cső elhelyezése csőidomok nélkül, szakaszos nyomáspróbával, falhoronyba vagy padlószerkezetbe szerelve (horonyvésés külön | 25 | m |  | 0
810010843520 | Ivóvíz vezeték, Ötrétegű cső szerelése, PE-Xc/Al/PE-Xc vagy PE-Xb/Al/PE-Xb vagy PE-Xb/Al/PE anyagból, préselt csőkötésekkel, cső elhelyezése csőidomok nélkül, szakaszos nyomáspróbával, falhoronyba vagy padlószerkezetbe szerelve (horonyvésés külön | 20 | m |  | 0
810022115204 | PVC lefolyóvezeték szerelése, tokos, gumigyűrűs kötésekkel, cső elhelyezése csőidomokkal, szakaszos tömörségi próbával, horonyba vagy padlócsatornába, DN 40 PIPELIFE KA PVC-U vízvezetéki lefolyócső, KAEM 40x1,8x1000 mm, tokos végű, gumigyűrű tömítéssel, | 5 | m |  | 0
810022115221 | PVC lefolyóvezeték szerelése, tokos, gumigyűrűs kötésekkel, cső elhelyezése csőidomokkal, szakaszos tömörségi próbával, horonyba vagy padlócsatornába, DN 50 PIPELIFE KA PVC-U vízvezetéki lefolyócső, KAEM 50x1,8x1000 mm, tokos végű, gumigyűrű tömítéssel, | 5 | m |  | 0
810022115245 | PVC lefolyóvezeték szerelése, tokos, gumigyűrűs kötésekkel, cső elhelyezése csőidomokkal, szakaszos tömörségi próbával, horonyba vagy padlócsatornába, DN 100 PIPELIFE KA PVC-U vízvezetéki lefolyócső, KAEM 110x2,2x1000 mm, tokos végű, gumigyűrű | 6 | m |  | 0
810030882221 | Épületgépészeti munkák Épületgépészeti csővezeték szerelése Gázvezetékek Gázvezeték, Fekete acélcső szerelése, hegesztett kötésekkel, cső elhelyezése szakaszos nyomáspróbával, szabadon, tartószerkezettel, csőátmérő DN 100-méretig, DN 25 Fekete acélcső MSZ 120/1 A 37X 1" simavégű | 15 | m |  | 0
810030882371 | Épületgépészeti munkák Épületgépészeti csővezeték szerelése Gázvezetékek Gázvezeték, Fekete acélcső szerelése, hegesztett kötésekkel, cső elhelyezése szakaszos nyomáspróbával, szabadon, tartószerkezettel, csőátmérő DN 100-méretig, DN 50 Fekete acélcső MSZ 120/1 A 37 2" simavégű | 57.1168 | m |  | 0
810043216890 | Épületgépészeti munkák Épületgépészeti csővezeték szerelése Fűtési vezetékek Fűtési vezeték, Ötrétegű cső szerelése, PE-RT/Alu/PE-RT anyagból, préshüvelyes kötésekkel, cső elhelyezése csőidomok nélkül, szakaszos nyomáspróbával, falhoronyba vagy padlószerkezetbe,(horonyvésés külön tételben) DN 15 PIPELIFE RADOPRESS PE-RT-AL-PE-RT cső 20x2 mm/100m, RP20x2-100PERT | 40 | m |  | 0
810043216965 | Épületgépészeti munkák Épületgépészeti csővezeték szerelése Fűtési vezetékek Fűtési vezeték, Ötrétegű cső szerelése, PE-RT/Alu/PE-RT anyagból, préshüvelyes kötésekkel, cső elhelyezése csőidomok nélkül, szakaszos nyomáspróbával, falhoronyba vagy padlószerkezetbe,(horonyvésés külön tételben) DN 20 PIPELIFE RADOPRESS PE-RT-AL-PE-RT cső 26x3 mm/100m, RP26x3-100PERT | 276 | m |  | 0
820010933633 | Kétoldalon menetes vagy roppantógyűrűs szerelvény elhelyezése, külső vagy belső menettel, illetve hollandival csatlakoztatva DN 15 gömbcsap, víz- és gázfőcsap MOFÉM AHA Univerzális gömbcsap 1/2" kb. menettel, toldattal, névleges méret 15 mm, sárgaréz, | 8 | db |  | 0
820010934880 | Kétoldalon menetes vagy roppantógyűrűs szerelvény elhelyezése, külső vagy belső menettel, illetve hollandival csatlakoztatva DN 20 gömbcsap, víz- és gázfőcsap MOFÉM AHA Univerzális gömbcsap 3/4" bb. menettel, névleges méret 20 mm, sárgaréz, natúr, 16 | 8 | db |  | 0
820010936013 | Kétoldalon menetes vagy roppantógyűrűs szerelvény elhelyezése, külső vagy belső menettel, illetve hollandival csatlakoztatva DN 25 gömbcsap, víz- és gázfőcsap MOFÉM AHA Univerzális gömbcsap 1" kb. menettel, toldattal, névleges méret 25 mm, sárgaréz, | 14 | db |  | 0
820012575003 | Három- vagy négyoldalon menetes vagy roppantógyűrűs szerelvény elhelyezése, külső vagy belső menettel, illetve hollandival csatlakoztatva DN 25 SIEMENS VXG44.25-10, Kétutú külső menetes szabályozószelep, 5.5 mm szelepszár elmozdulással, DN25 kvs=10, | 1 | db |  | 0
820012575032 | Három- vagy négyoldalon menetes vagy roppantógyűrűs szerelvény elhelyezése, külső vagy belső menettel, illetve hollandival csatlakoztatva DN 32 SIEMENS VXG44.32-16, Kétutú külső menetes szabályozószelep, 5.5 mm szelepszár elmozdulással, DN32 kvs=16, | 2 | db |  | 0
820012575112 | Két- és háromjáratú szelepekhez, elektrotermikus és elektromotoros hajtóművek elhelyezése, elektromos bekötés nélkül SIEMENS I/SBC28.2, 2-pont működésű szelepmozgató motor DN15-32 méretű I/VBZ.. és I/XBZ.. típusú szelepekhez, 60sec futásidő, kézi | 3 | db |  | 0
820050959755 | Manométer elhelyezése, öntött alumínium házban Manométer öntött alumínium-házban M 20 x 1,5 menettel 1,6 % pontossággal P 1011 típus, átmérő 100 mm. Méréshatár: 0-0.6;0-1.0;0-1.6;0-2.5 bar | 2 | db |  | 0
820050959864 | Hőmérő elhelyezése, egyenes hőmérő, kicsi Védőszerelvényes ipari hőmérő, MSZ 11210/2-72 kis egyenes hőmérő 0 C-tól 160 C 63 mm benyúlással | 6 | db |  | 0
820052368382 | Hidraulikus váltó elhelyezése és bekötése, fali vagy álló tartószerkezettel, hőszigetelve 100 kW teljesítményig OVENTROP hidraulikus váltó, DN25, G 1 1/2 külsőmenetes, lapos tömítéses, csatlakozásokkal, max. térfogatáram 4 m3/h, acélból, hőszigeteléssel, | 1 | db |  | 0
820090975056 | WC-csésze kiegészítő szerelvényeinek elhelyezése, WC csatlakozó, alsó kifolyású WC-hez WC-leültető gumi | 1 | db |  | 0
820090975061 | WC-csésze kiegészítő szerelvényeinek elhelyezése, WC csatlakozó, alsó kifolyású WC-hez WC-gumitölcsér 32 mm | 1 | db |  | 0
820090985844 | Padló alatti illetve falba süllyeszthető bűzelzáró, padló alatti 1, 2, 3 ágú elhelyezése HL300, Padlólefolyó DN50 vízszintes, 1db DN40/50 oldalsó befolyás, szigetelő karima, visszacsapó szelepes szifonbetét, műa rácskeret, nemesacél rács | 1 | db |  | 0
820090987401 | Vizes berendezési tárgyak bűzelzáróinak felszerelése, mosdóhoz, bidéhez Mofém búraszifon leeresztőszeleppel, szemcseszórt, krómozott, Kód: 165-0027-00 | 1 | db |  | 0
820090987672 | Vizes berendezési tárgyak bűzelzáróinak felszerelése, fürdőkádhoz-zuhanytálcához Viega zuhanylefolyó, 70 x 1 1/2 x 40, Cikkszám: 104 030 | 1 | db |  | 0
820091492331 | Berendezési tárgyak szerelvényeinek felszerelése, sarokszelep szerelés HERZ sarokszelep WC-hez, Csz: UH13104 | 1 | db |  | 0
820091492355 | Berendezési tárgyak szerelvényeinek felszerelése, sarokszelep szerelés HERZ 1/2" - 3/8" sarokszelep, Csz: UH13109 | 2 | db |  | 0
820091724600 | Mosdó vagy mosómedence berendezés elhelyezése és bekötése, kifolyószelep, bűzelzáró és sarokszelep nélkül, falra szerelhető porcelán kivitelben (komplett) B&K Porcelán mosdó mozgáskorlátozottak részére 675x575 mm (leeresztőszelep, szifon, tartókonzol | 1 | db |  | 0
820091724636 | WC csésze elhelyezése és bekötése, öblítőtartály, sarokszelep, WC ülőke, nyomógomb nélkül, porcelánból, alsókifolyású, mélyöblítésű kivitelben B&K Porcelán WC-kagyló mozgáskorlátozottak részére, padlón álló, alsó kifolyással, Cikkszám: TH420I | 1 | db |  | 0
820091724905 | Mozgássérült vízellátási berendezések kiegészítő szerelvényeinek elhelyezése B&K Vízszintes kapaszkodó, szinterezett acél, 600 mm, fehér Cikkszám: THM60L | 1 | db |  | 0
820091725050 | Mozgássérült vízellátási berendezések kiegészítő szerelvényeinek elhelyezése B&K Függőleges kapaszkodó, padlótól falig, szinterezett acél, 1900 mm, fehér Cikkszám: TH330L | 1 | db |  | 0
820091725130 | Mozgássérült vízellátási berendezések kiegészítő szerelvényeinek elhelyezése B&K Sarokkapaszkodó, szinterezett acél, 670x1070 mm, fehér Cikkszám: TH122 | 1 | db |  | 0
820091725641 | Mozgássérült vízellátási berendezések kiegészítő szerelvényeinek elhelyezése B&K Felhajtható kapaszkodó papírtartóval (rögzítőelemek nélkül), szinterezett acél, 830 mm, színes, Cikkszám: TH840SZ | 1 | db |  | 0
820091860835 | WC öblítőtartály felszerelése és bekötése, falsík elé szerelhető, műanyag VALSIR Perk falon kívüli tartály, alsó pozicíó, 6-9 l öblítési mennyiséggel, kifolyó cső nélkül, Stop gombos, Cikkszám: VS846101 | 1 | db |  | 0
820092219652 | Csaptelepek és szerelvényeinek felszerelése, zuhanygarnitúrák Kludi ZENTA 1S zuhanygarnitúra, fix zuhanytartó, Logoflex gégecső 1250 mm, króm/fehér, R: 6065091-00 | 1 | db |  | 0
820010943520 | Épületgépészeti munkák Épületgépészeti szerelvények és berendezések szerelése Szerelvények Fűtőtest szerelvény elhelyezésekülső vagy belső menettel, illetve hollandival csatlakoztatva DN 15 visszatérő elzárószelep HERZ RL-1 típusú, egyenes kivitelű, visszatérő elzáró szelep, 1/2", 1.3723.41 | 17 | db |  | 0
820010944113 | Épületgépészeti munkák Épületgépészeti szerelvények és berendezések szerelése Szerelvények Fűtőtest szerelvény elhelyezésekülső vagy belső menettel, illetve hollandival csatlakoztatva DN 15 termosztatikus szelep, termosztatikus szelep szett HERZ TS-90 típusú, egyenes kivitelű termosztát szeleptest, 1/2", 1.7723.91 | 17 | db |  | 0
820010945813 | Épületgépészeti munkák Épületgépészeti szerelvények és berendezések szerelése Szerelvények Termosztatikus szelepfej felszerelése radiátorszelepre, hollandival csatlakoztatva HERZ termosztatikus szelepfej beépített érzékelővel, "0" állásban mechanikus elzárással, HERZ-TS szeleptesthez, fehér színű, 1.7230.06 | 17 | db |  | 0
820053758255 | Előregyártott osztó- vagy gyűjtőcső elhelyezése, előre kiépített támasztó szerkezetre, bekötések és szerelvények nélkül, DN 50-300 méret között, 25 bar nyomásig, 0,5-4,0 m hosszúságban, 50 kg-ig OVENTROP Moduláris osztó-gyűjtő egység, PN 4, max. 110°C, 4 | 1 | db |  | 0
820090978090 | Épületgépészeti munkák Épületgépészeti szerelvények és berendezések szerelése Vízellátás berendezési tárgyai Csaptelepek és szerelvényeinek felszerelése, zuhanycsaptelepek, fali zuhanycsaptelep Mofém Junior ECO egykaros falraszerelhető zuhanycsaptelep, ECO kerámia vezérlőegység forrázás elleni védelemmel, kr. tartozékokkal, kód: 153-0009-00 | 1 | db |  | 0
820091320481 | Épületgépészeti munkák Épületgépészeti szerelvények és berendezések szerelése Vízellátás berendezési tárgyai Csaptelepek és szerelvényeinek felszerelése, orvosi és speciális csaptelepek, mosdócsaptelep Kludi Medi-Care egykaros mosdócsap, lefolyógarnitúra, R: 341150524 | 1 | db |  | 0
820091320624 | Épületgépészeti munkák Épületgépészeti szerelvények és berendezések szerelése Vízellátás berendezési tárgyai Csaptelepek és szerelvényeinek felszerelése, orvosi és speciális csaptelepek, kiegészítő szerelvények elhelyezése Kludi Medi-Care hosszított fogantyú, R: 7694305-00 | 1 | db |  | 0
820093553572 | Épületgépészeti munkák Épületgépészeti szerelvények és berendezések szerelése Vízellátás berendezési tárgyai WC-csésze kiegészítő szerelvényeinek elhelyezése, WC-ülőke Mozgássérült WC ülőke, fehér műanyag, fém WC zsanérral | 1 | db |  | 0
820102039725 | Épületgépészeti munkák Épületgépészeti szerelvények és berendezések szerelése Gázüzemű lakásberendezési tárgyak Gázüzemű lakásfűtő készülék elhelyezése, víz- és gázoldali bekötése,földgázra vagy PB gázra, kondenzációs falikazán 40 kW teljesítményig Viessmann Vitodens 200-W Gázüzemű kondenzációs falikazán, nemesacél fűtőfelülettel,MatriX gázégővel, H és S földgázhoz valamint PB-gázhoz, Lambda Pro Control égésszabályozással, helyiség levegőjétől függő és független üzemhez. Fűtő kivitel. Névleges teljesítmény: 35 kW (50/30°C) | 1 | db |  | 0
820122220350 | Épületgépészeti munkák Épületgépészeti szerelvények és berendezések szerelése Fűtőtestek Acéllemez kompakt lapradiátor elhelyezése,széthordással, tartókkal, bekötéssel, 2 soros, 1600 mm-ig 600 mm MERKAPT WARMAIR RADIÁTOR 22/DK 600-600 1036W WARM | 16 | db |  | 0
820122220430 | Épületgépészeti munkák Épületgépészeti szerelvények és berendezések szerelése Fűtőtestek Acéllemez kompakt lapradiátor elhelyezése,széthordással, tartókkal, bekötéssel, 2 soros, 1600 mm-ig 600 mm MERKAPT WARMAIR RADIÁTOR 22/DK 600-1600 2763W WARM | 1 | db |  | 0
820122221115 | Épületgépészeti munkák Épületgépészeti szerelvények és berendezések szerelése Fűtőtestek Fűtőtest tartószerkezetek elhelyezése, radiátor támasz MERKAPT WARMAIR RADIÁTOR H600 SZELEPES RADIÁTORHOZ TARTÓ WARM | 34 | db |  | 0
820132221836 | Épületgépészeti munkák Épületgépészeti szerelvények és berendezések szerelése Elektromos kapcsoló, érzékelő és szabályozó berendezések Elektronikus szabályozó készülék központifűtés és használati melegvíz hőmérsékleténekszabályozására, felszerelve, elektromosbekötés nélkülhőmérséklet-szabályozó Honeywell Hőmérséklet szabályozó, kézi resettel, L4029E1011/U | 1 | db |  | 0
820161025522 | Épületgépészeti munkák Épületgépészeti szerelvények és berendezések szerelése Épületgépészeti egyéb tevékenységek Kazánház, illetve hőközpont beszabályozása, beüzemelése 23.261 - 45.440 W teljesítmény között | 1 | db |  | 0
820161025575 | Épületgépészeti munkák Épületgépészeti szerelvények és berendezések szerelése Épületgépészeti egyéb tevékenységek Próbafűtés, radiátorok beszabályozása 23.261 - 45.440 W teljesítmény között | 1 | db |  | 0
820162041242 | Épületgépészeti munkák Épületgépészeti szerelvények és berendezések szerelése Épületgépészeti egyéb tevékenységek Füstgázkészletek (csövek, idomok) elhelyezése zárt égésterű,fűtési és/vagy használati melegvízkészítő kazánok részére,felszerelve, szerelőkőműves munka nélkül, 80/125 mm Viessmann PPs égéstermék-elvezetés AZ-külső fali kivezetés, takarógyűrűkkel Rendszerméret: 80/125 mm | 1 | db |  | 0
820163555196 | Épületgépészeti munkák Épületgépészeti szerelvények és berendezések szerelése Épületgépészeti egyéb tevékenységek Piperetárgyak elhelyezése négy vagy több helyen felerősítve, tükör, elektromos bekötés nélkül Tükör halogénvilágítással, 80x65 cm | 1 | db |  | 0
880041517784 | Kiegészítő tevékenységek, létesítmények Rögzítések, tömítések Tégla falazatban történő rögzítés Menetes szár beragasztása téglafalazatok esetén, rögzítés üreges téglában galvanikusan horganyzott rögzítő elem mechanikus rögzítésével HILTI HPS-1 5/10x30 beütőék, Csz.: 2305159 | 40 | db |  | 0

## Ajánlatos építés
0
MVH kód | tétel megnevezése | mennyiség | mennyiségi egység | nettó egységár | nettó összesen
82-016- | engedélyezési és kivitelzési gázterv készítése | 1 | db |  | 0
K 48-031-0588960 | Szakipari munkák Szigetelés Utólagos falszigetelések Utólagos talajnedvesség elleni vízszintes falszigetelés készítése, tégla falszerkezetben, 1,2 mm vastag hullámosított fémlemez besajtolással | 143 | m |  | 0
44-012 | KÖZÉPNYÍLÓ-BUKÓ ABLAK Méret:1150 X 2150 mm Profil/Szín: DECEUNINCK 5 (DC 5 KAMRÁS) TÖLGY ARANY Vasalat: 1 SIEGENIA KF-23 Üvegezés: 003, 4-16-4 1,4 LOW-E + ARGON K1,1 | 6 | db |  | 0
44-012 | Tipus: NYÍLÓ ABLAK Méret: 380 X 680 mm Profil/Szín: DECEUNINCK 5 (DC 5 KAMRÁS) TÖLGY ARANY Vasalat: 1 SIEGENIA KF-23 Üvegezés: 003, 4-16-4 1,4 LOW-E + ARGON K1,1 | 1 | db |  | 0
44-012 | Tipus: BUKÓ-NYÍLÓ ABLAK Méret: 900 X 600 mm Profil/Szín: DECEUNINCK 5 (DC 5 KAMRÁS) TÖLGY ARANY Vasalat: 1 SIEGENIA KF-23 Üvegezés: 003, 4-16-4 1,4 LOW-E + ARGON K1,1 | 1 | db |  | 0
44-011 | Tipus: KÉTSZÁRNYÚ AJTÓ, KÜSZÖBÖS Méret:1200 X 2500 mm Profil/Szín: DECEUNINCK 5 (DC 5 KIF.NYÍL.BEJ.AJTÓ) TÖLGY ARANY Vasalat: 1 SIEGENIA KF-23 Üvegezés: 003, 4-16-4 1,4 LOW-E + ARGON K1,1 | 1 | db |  | 0
44-011 | Tipus: AJTÓ, KÜSZÖBÖS Méret: 900 X 2200 mm Profil/Szín: DECEUNINCK 5 (DC 5 BEJÁRATI AJTÓ) TÖLGY ARANY Vasalat: 1 SIEGENIA KF-23 Üvegezés: 004, STADUR | 1 | db |  | 0
44-011 | Tipus: AJTÓ, KÜSZÖBÖS Méret: 900 X 2150 mm Profil/Szín: DECEUNINCK 5 (DC 5 KIF.NYÍL.BEJ.AJTÓ) TÖLGY ARANY Vasalat: 1 SIEGENIA KF-23 Üvegezés: 003, 4-16-4 1,4 LOW-E + ARGON K1,1 | 1 | db |  | 0
44-012 | Tipus: BUKÓ-NYÍLÓ ABLAK Méret: 560 X 560 mm Profil/Szín: DECEUNINCK 5 (DC 5 KAMRÁS) TÖLGY ARANY Vasalat: 1 SIEGENIA KF-23 Üvegezés: 003, 4-16-4 1,4 LOW-E + ARGON K1,1 | 1 | db |  | 0
44-011 | Tipus: KÉTSZÁRNYÚ AJTÓ, KÜSZÖBÖS Méret:2000 X 3650 mm Profil/Szín: DECEUNINCK 5 (DC 5 BEJÁRATI AJTÓ) TÖLGY ARANY Vasalat: 1 SIEGENIA KF-23 Üvegezés: 003, 4-16-4 1,4 LOW-E + ARGON K1,1 | 1 | db |  | 0
44-012 | Tipus: BUKÓ-NYÍLÓ ABLAK Méret:1900 X 2650 mm Profil/Szín: DECEUNINCK 5 (DC 5 KAMRÁS) TÖLGY ARANY Vasalat: 1 SIEGENIA KF-23 Üvegezés: 003, 4-16-4 1,4 LOW-E + ARGON K1,1 | 3 | db |  | 0

## 15
0
MVH kód | tétel megnevezése | mennyiség | mennyiségi egység | nettó egységár | nettó összesen
15-002-0010936 | Egyoldali falzsaluzás függőleges vagy ferde sík felülettel, fa zsaluzattal, 3 m magasságig (rámpa záróbeton oldalánál) | 4.12 | m2 |  | 0
15-012-0012602 | Keverékek és ideiglenes segédszerkezetek Zsaluzás és állványozás Könnyű állványszerkezetek Homlokzati keretállványok, fém keretvázból, szintenkénti pallóterítéssel,korláttal, lábdeszkával, 0,75-1,20 m padlószélességgel, munkapadlótávolság 2,50 m, 2,00 kN/m˛ terhelhetőséggel, állványépítés MSZ ésalkalmazástechnikai kézikönyv szerint, 6,00 m munkapadló magasságig KRAUSE Stabilo homlokzati keretállvány 0,75 m padlószélességgel, 6,00 m munkapadló magasságig | 369.2 | m2 |  | 0

## 21
0
MVH kód | tétel megnevezése | mennyiség | mennyiségi egység | nettó egységár | nettó összesen
21-002-0014456 | Humuszos termőréteg, termőföld leszedése 20cm vastagságban, terítése gépi erővel, 18%-os terephajlásig, bármilyen talajban, szállítással, 50,0 m-ig (Új rámpa alatt) | 2.34 | m3 |  | 0
21-003-0014710 | Munkaárok földkiemelése közművesített területen, kézi erővel, bármely konzisztenciájú talajban, dúcolás nélkül, 2,0 m2 szelvényig, III. talajosztály (alapozáshoz) | 3.6 | m3 |  | 0
21-003-0015373 | Földvisszatöltés munkagödörbe vagy munkaárokba, tömörítés nélkül, réteges elterítéssel, I-IV. osztályú talajban, gépi erővel, az anyag súlypontja 10,0 m-en belül, a vezetéket (műtárgyat) környező 50 cm-en túli szelvényrészben (földfeltöltés kinti | 2.3 | m3 |  | 0
21-008-0016142 | Döngölés gépi erővel száraz, földnedves III. fejtési talajosztályban | 2.3 | m3 |  | 0
21-008-0016234 | Alépítményi munkák Irtás, föld- és sziklamunka Tömörítés Tömörítés bármely tömörítési osztálybangépi erővel, kis felületen, tömörségi fok: 90% | 21.75 | m3 |  | 0
21-008-0016234 | Alépítményi munkák Irtás, föld- és sziklamunka Tömörítés Tömörítés bármely tömörítési osztálybangépi erővel, kis felületen, tömörségi fok: 90% | 7.7 | m3 |  | 0
21-011-0016762 | Alépítményi munkák Irtás, föld- és sziklamunka Kiegészítő tevékenységek Építési törmelék konténeres elszállítása, lerakása,lerakóhelyi díjjal, 5,0 m3-es konténerbe | 10 | db |  | 0
21-011-0016762 | Alépítményi munkák Irtás, föld- és sziklamunka Kiegészítő tevékenységek Építési törmelék konténeres elszállítása, lerakása,lerakóhelyi díjjal, 5,0 m3-es konténerbe | 6 | db |  | 0
21-011-0016762 | Alépítményi munkák Irtás, föld- és sziklamunka Kiegészítő tevékenységek Építési törmelék konténeres elszállítása, lerakása,lerakóhelyi díjjal, 5,0 m3-es konténerbe | 1 | db |  | 0
21-011-0016762 | Fejtett föld, humusz konténeres elszállítása, lerakása, lerakóhelyi díjjal, 5,0 m3-es konténerbe | 1 | db |  | 0
21-011-0016825 | Fejtett föld konténerbe rakása, kézi erővel, önálló munka esetén elszámolva, konténer szállítás nélkül | 1.3 | m3 |  | 0
21-011-2614054 | Feltöltések alap- és lábazati falak közé és alagsori vagy alá nem pincézett földszinti padozatok alá, az anyag szétterítésével, mozgatásával, kézi döngöléssel, osztályozatlan kavicsból Természetes szemmegoszlású homokos kavics, THK 0/32 P-TT, | 1.4 | m3 |  | 0

## 23
0
MVH kód | tétel megnevezése | mennyiség | mennyiségi egység | nettó egységár | nettó összesen
23-003-0024311 | Vasbeton sáv-, talp-, lemez- vagy gerendaalap készítése helyszínen kevert .....minőségű betonból C16/20 - X0v(H) képlékeny kavicsbeton keverék CEM 32,5 pc. Dmax = 16 mm, m = 6,6 finomsági modulussal | 3 | m3 |  | 0

## 31
0
MVH kód | tétel megnevezése | mennyiség | mennyiségi egység | nettó egységár | nettó összesen
31-000-0034795 | Építőmesteri munkák Helyszíni beton és vasbeton munkák Bontási munkák Födémfeltöltések bontása, nehéz feltöltések bontása homokból, kavicsból, testsűrűség 1500 kg/mł felett | 39 | m3 |  | 0
31-000-0034795 | Építőmesteri munkák Helyszíni beton és vasbeton munkák Bontási munkák Födémfeltöltések bontása, nehéz feltöltések bontása homokból, kavicsból, testsűrűség 1500 kg/mł felett | 12.9 | m3 |  | 0
31-000-0034810 | Építőmesteri munkák Helyszíni beton és vasbeton munkák Bontási munkák Beton aljzatok, járdák bontása 10 cm vastagságig, kavicsbetonból, salakbetonból | 143.7 | m2 |  | 0
31-000-0034810 | Építőmesteri munkák Helyszíni beton és vasbeton munkák Bontási munkák Beton aljzatok, járdák bontása 10 cm vastagságig, kavicsbetonból, salakbetonból | 51.3 | m2 |  | 0
31-030-0062301 | Beton aljzat felületképzéséért többletidő, simított érdes felület képzése, fasimítóval | 11.37 | m2 |  | 0
31-030-0062434 | Beton aljzat készítése helyszínen kevert betonból, kézi továbbítással és bedolgozással, merev aljzatra, tartószerkezetre léccel lehúzva, kavicsbetonból, C 8/10 - C 16/20 kissé képlékeny konzisztenciájú betonból, 20 cm vastagságban C16/20 - X0b(H) kissé | 1.8 | m3 |  | 0
31-030-0062623 | Építőmesteri munkák Helyszíni beton és vasbeton munkák Közbenső és felületképző szerkezetek készítése Beton aljzat készítése helyszínen kevert betonból, kisgépes, betonszivattyús továbbítással és kézi bedolgozással,merev aljzatra, tartószerkezetre léccel lehúzva, kavicsbetonból, C 8/10 - C 16/20kissé képlékeny konzisztenciájú betonból, 6 cm vastagság felett C16/20 - X0b(H) kissé képlékeny kavicsbeton keverék CEM 42,5 pc. Dçmax = 16 mm, m = 6,4 finomsági modulussal | 8.7 | m3 |  | 0
31-030-0062623 | Építőmesteri munkák Helyszíni beton és vasbeton munkák Közbenső és felületképző szerkezetek készítése Beton aljzat készítése helyszínen kevert betonból, kisgépes, betonszivattyús továbbítással és kézi bedolgozással,merev aljzatra, tartószerkezetre léccel lehúzva, kavicsbetonból, C 8/10 - C 16/20kissé képlékeny konzisztenciájú betonból, 6 cm vastagság felett C16/20 - X0b(H) kissé képlékeny kavicsbeton keverék CEM 42,5 pc. Dçmax = 16 mm, m = 6,4 finomsági modulussal | 5.13 | m3 |  | 0
31-032-0064745 | Építőmesteri munkák Helyszíni beton és vasbeton munkák Aljzat készítése szárazhabarcs esztrichből Úsztatott esztrich (hő- vagy hangszigetelésen) gépi feldolgozással, cementbázisú esztrichből C12 szilárdsági osztálynak megfelelően, 5 cm vastagságban LB-Knauf Cementesztrich ZE-12, Cikkszám: 619611 | 145 | m2 |  | 0

## 33
0
MVH kód | tétel megnevezése | mennyiség | mennyiségi egység | nettó egységár | nettó összesen
33-001-0090491 | Teherhordó és kitöltő falazat készítése, beton, könnyűbeton falazóblokk vagy zsaluzóelem termékekből, 300 mm falvastagságban, 250x500x230 mm-es méretű beton zsaluzóelemből, kitöltő betonnal, betonacél beépítéssel Leier ZS 25-as zsaluzóelem, 250/500/230 | 2.3 | m2 |  | 0
33-063-0094703 | építőmesteri munkák Falazás és egyéb kőműves munkák Fal-födémáttörés, horony- és fészekvésés helyreállítás nélkül Faláttörés 30x30 cm méretig, téglafalban, 12,01-25 cm falvastagság között | 8 | db |  | 0
33-063-0094836 | Építőmesteri munkák Falazás és egyéb kőműves munkák Fal-födémáttörés, horony- és fészekvésés helyreállítás nélkül Horonyvésés, téglafalban, 8 cm2 keresztmetszetig | 40 | m |  | 0

## 35
0
MVH kód | tétel megnevezése | mennyiség | mennyiségi egység | nettó egységár | nettó összesen
35-004-0108955 | Építőmesteri munkák Ácsmunka Deszkázások Deszkázás ereszdeszkázás, nádazás, bádogozás vagy ereszlemez alá | 17.2 | m2 |  | 0
35-004-0108984 | Építőmesteri munkák Ácsmunka Deszkázások Deszkázás oromdeszka nádfedéshez, egymásra szegezve, 20+12 cm szélességig | 33.4 | m |  | 0

## 36
0
MVH kód | tétel megnevezése | mennyiség | mennyiségi egység | nettó egységár | nettó összesen
36-007-0123126 | Lábazati vakolatok; lábazati alapvakolat felhordása kézi erővel, 2 cm vastagságban LB-Knauf SOCKELPUTZ/Lábazati alapvakolat, fagyálló, Cikkszám: K00212111 (rámpa oldalának vakolása) | 2.7 | m2 |  | 0
36-007-0123281 | Lábazati vakolatok; díszítő és lábazati műgyantás kötőanyagú vakolatréteg felhordása, kézi erővel, vödrös kiszerelésű anyagból LB-Knauf Colorol díszítő és lábazati vakolat, 24 színben, Csz: K008297** | 2.7 | m2 |  | 0
36-090-0129981 | Építőmesteri munkák Vakolás és rabicolás Javítási és pótlási munkák Vakolatjavítás oldalfalon, tégla-, beton-, kőfelületen vagy építőlemezen,a meglazult, sérült vakolat előzetes leverésével, hiánypótlás 5-25% között Hvb8-mc, beltéri, vakoló cementes mészhabarcs mészpéppel | 147.16 | m2 |  | 0
36-090-0130066 | Építőmesteri munkák Vakolás és rabicolás Javítási és pótlási munkák Vakolatjavítás homlokzaton, a meglazult, sérült vakolat előzetesleverésével, durva, sima kivitelben, hiánypótlás 25% felett CS I-W1 (Hvh10-mc) kültéri, vakoló cementes mészhabarcs mészpéppel | 480 | m2 |  | 0
36-090-0130444 | Építőmesteri munkák Vakolás és rabicolás Javítási és pótlási munkák Homlokzati párkányhúzás javítása, a meglazult,sérült vakolat leverésével, sarok és csatlakozás-összedolgozással, 30 cm kiterített szélességig, hiánypótlás 5-25% között | 26 | m |  | 0

## 42
0
MVH kód | tétel megnevezése | mennyiség | mennyiségi egység | nettó egységár | nettó összesen
42-000-0222041 | Szakipari munkák Aljzatkészítés, hideg- és melegburkolatok készítése Bontási munkák Lapburkolatok bontása, padlóburkolat bármely méretű kőagyag, mozaik vagytört mozaik (NOVA) lapból | 108.5 | m2 |  | 0
42-000-0222041 | Szakipari munkák Aljzatkészítés, hideg- és melegburkolatok készítése Bontási munkák Lapburkolatok bontása, padlóburkolat bármely méretű kőagyag, mozaik vagytört mozaik (NOVA) lapból | 51.3 | m2 |  | 0
42-000-0222053 | Szakipari munkák Aljzatkészítés, hideg- és melegburkolatok készítése Bontási munkák Lapburkolatok bontása, fal-, pillér- és oszlopburkolat, bármely méretűmozaik, kőagyag és csempe | 55 | m2 |  | 0
42-000-0222082 | Szakipari munkák Aljzatkészítés, hideg- és melegburkolatok készítése Bontási munkák Fa-, hézagmentes műanyag- és szőnyegburkolatok bontása, fapadló burkolatok, hajópadló 22 mm vastag deszkából vagy rövid svéd padló | 47.6 | m2 |  | 0
42-011-0224716 | Szakipari munkák Aljzatkészítés, hideg- és melegburkolatok készítése Hidegburkolatok aljzatelőkészítése Padlóburkolat hordozószerkezetének felületelőkészítése beltérben, beton alapfelületen felületelőkészítő alapozó és tapadóhíd felhordása egy rétegben MUREXIN LF mélyalapozó | 208.5 | m2 |  | 0
42-011-0224716 | Szakipari munkák Aljzatkészítés, hideg- és melegburkolatok készítése Hidegburkolatok aljzatelőkészítése Padlóburkolat hordozószerkezetének felületelőkészítése beltérben, beton alapfelületen felületelőkészítő alapozó és tapadóhíd felhordása egy rétegben MUREXIN LF mélyalapozó | 51.3 | m2 |  | 0
42-011-2801312 | Szakipari munkák Aljzatkészítés, hideg- és melegburkolatok készítése Hidegburkolatok aljzatelőkészítése Padlóburkolat hordozószerkezetének felületelőkészítése beltérben, beton alapfelületen önterülő felületkiegyenlítés készítése 5 mm átlagos rétegvastagságban MAPEI Ultraplan Renovation szálerősítéses, önterülő aljzatkiegyenlítő simítóhabarcs, 3-30 mm vastag egyrétegű alkalmazáshoz | 145 | m2 |  | 0
42-011-2801312 | Szakipari munkák Aljzatkészítés, hideg- és melegburkolatok készítése Hidegburkolatok aljzatelőkészítése Padlóburkolat hordozószerkezetének felületelőkészítése beltérben, beton alapfelületen önterülő felületkiegyenlítés készítése 5 mm átlagos rétegvastagságban MAPEI Ultraplan Renovation szálerősítéses, önterülő aljzatkiegyenlítő simítóhabarcs, 3-30 mm vastag egyrétegű alkalmazáshoz | 61.87 | m2 |  | 0
42-012-2801551 | Szakipari munkák Aljzatkészítés, hideg- és melegburkolatok készítése Fal-, pillér és oszlopburkolatok ragasztóhabarcsba Fal- , pillér- és oszlopburkolat készítése beltérben, tégla, beton, vakolt alapfelületen, mázas kerámiával, kötésben vagy hálósan, 3-5 mm vtg. ragasztóba rakva, 1-10 mm fugaszéleséggel, 25x25 - 40x40 cm közötti lapmérettel MAPEI Keraflex Light S1 C2TE S1 alakváltozásra képes, fokozott terhelhetőségű, lecsúszásmentes, nagy kiadósságú, cementkötésű ragasztóhabarcsMAPEI Ultracolor Plus Gyorskötésű és gyorsszáradású, fokozott terhelhetőségű, kivirágzásmentes fugázóhabarcs 2 és 20 mm közötti fugaszélességekhez. | 40 | m2 |  | 0
42-022-0248700 | Szakipari munkák Aljzatkészítés, hideg- és melegburkolatok készítése Padlóburkolatok ragasztóhabarcsba Padlóburkolat készítése, beltérben, tégla, beton, vakolt alapfelületen, gres, kőporcelán lappal, kötésben vagy hálósan, 3-5 mm vtg. ragasztóba rakva, 1-10 mm fugaszéleséggel, 20x20 - 40x40 cm közötti lapmérettel MAPEI Keraflex flexibilis csemperagasztó, szürke, Ultracolor Plus 100 fugázó, fehér | 145 | m2 |  | 0
42-022-0260132 | Szakipari munkák Aljzatkészítés, hideg- és melegburkolatok készítése Padlóburkolatok ragasztóhabarcsba Padlóburkolat készítése, kültérben, hőterhelt felületen, tégla, beton, vakolt alapfelületen, gres, kőporcelán lappal, kötésben vagy hálósan, 3-5 mm vtg. ragasztóba rakva, 1-10 mm fugaszéleséggel, 20x20 - 40x40 cm közötti lapmérettel MAPEI Keraflex flexibilis csemperagasztó, szürke, Ultracolor Plus 100 fugázó, fehér | 61.87 | m2 |  | 0

## 43
0
MVH kód | tétel megnevezése | mennyiség | mennyiségi egység | nettó egységár | nettó összesen
43-000-0330732 | Szakipari munkák Bádogozás Bontási munkák Függőereszcsatorna bontása,50 cm kiterített szélességig | 68.5 | m |  | 0
43-000-0330773 | Szakipari munkák Bádogozás Bontási munkák Lefolyó csatorna bontása50 cm kiterített szélességig | 29 | m |  | 0
43-002-0334251 | Szakipari munkák Bádogozás Csatornák Függőereszcsatorna szerelése, félkörszelvényű,bármilyen kiterített szélességben, mínősített ötvözött horganylemezből RHEINZINK standard felületű függőereszcsatorna (MSZ EN 612) 333 mm,0,70 mm vtg. Cikkszám: 111 1061 | 68.5 | m |  | 0
43-002-0335762 | Szakipari munkák Bádogozás Csatornák Lefolyócső szerelése kör keresztmetszettel,bármilyen kiterített szélességgel, mínősített ötvözött horganylemezből RHEINZINK standard felületű lefolyócső (MSZ EN 612), NÁ 100 mm, 0,65 mm vtg.Cikkszám: 112 1662 | 29 | m |  | 0
43-003-0338955 | Szakipari munkák Bádogozás Szegélyek és hajlatok Oromszegély szerelése, mínősített ötvözött horganylemezből, 33 cm kiterített szélességig Oromszegély RHEINZINK QUALITY ZINK minőségű ötvözött horganylemezből,0,65 mm vtg., standard felületű, Ksz: 25 cm | 33.4 | m |  | 0
43-003-0342406 | Szakipari munkák Bádogozás Szegélyek és hajlatok Kéményszegély szerelése keményhéjalású tetőhöz, mínősített ötvözött horganylemezből, 40 cm kiterített szélességgel Kéményszegély RHEINZINK QUALITY ZINK minőségű ötvözött horganylemezből,0,65 mm vtg., standard felületű, Ksz: 40 cm | 3.7 | m |  | 0

## 44
0
MVH kód | tétel megnevezése | mennyiség | mennyiségi egység | nettó egységár | nettó összesen
44-000-0355525 | Szakipari munkák Asztalosszerkezetek elhelyezése Bontások Fa nyílászáró szerkezetek bontása, ajtó, ablak vagy kapu, 2,01-4,00 m2 között | 15 | m2 |  | 0
44-000-0355542 | Szakipari munkák Asztalosszerkezetek elhelyezése Bontások Fa nyílászáró szerkezetek bontása, ajtó, ablak vagy kapu, 6,01 m2 felett | 14.6 | m2 |  | 0
44-090-0374955 | Szakipari munkák Asztalosszerkezetek elhelyezése Javítások, pótlások Meglévő mindenféle nyílászáró szerkezet kisebb javítása faanyag- és/vagy vasalatpótlással, 1,2 m2-ig, vasalatpótlással | 10 | db |  | 0
44-090-0374972 | Szakipari munkák Asztalosszerkezetek elhelyezése Javítások, pótlások Meglévő mindenféle nyílászáró szerkezet kisebb javítása faanyag- és/vagy vasalatpótlással, 2 m2 felett, vasalatpótlással | 6 | db |  | 0
44-090-0375054 | Szakipari munkák Asztalosszerkezetek elhelyezése Javítások, pótlások Meglévő mindenféle nyílászáró szerkezet javításafaanyag- és/vagy vasalatpótlással, 0,0038 mł-ig, vasalatpótlással DORMA TS 93 ajtócsukó 1600 mm-ig, végbehúzással, kicsapás elleni védelemmel | 1 | db |  | 0
44-090-0375146 | Szakipari munkák Asztalosszerkezetek elhelyezése Javítások, pótlások Meglévő mindenféle nyílászáró szerkezet javításafaanyag- és/vagy vasalatpótlással, 0,0190 mł-ig, faanyag pótlással | 1 | db |  | 0
44-012 | KÖZÉPNYÍLÓ-BUKÓ ABLAK Méret:1150 X 2150 mm Profil/Szín: DECEUNINCK 5 (DC 5 KAMRÁS) TÖLGY ARANY Vasalat: 1 SIEGENIA KF-23 Üvegezés: 003, 4-16-4 1,4 LOW-E + ARGON K1,1 | 6 | db |  | 0
44-012 | Tipus: NYÍLÓ ABLAK Méret: 380 X 680 mm Profil/Szín: DECEUNINCK 5 (DC 5 KAMRÁS) TÖLGY ARANY Vasalat: 1 SIEGENIA KF-23 Üvegezés: 003, 4-16-4 1,4 LOW-E + ARGON K1,1 | 1 | db |  | 0
44-012 | Tipus: BUKÓ-NYÍLÓ ABLAK Méret: 900 X 600 mm Profil/Szín: DECEUNINCK 5 (DC 5 KAMRÁS) TÖLGY ARANY Vasalat: 1 SIEGENIA KF-23 Üvegezés: 003, 4-16-4 1,4 LOW-E + ARGON K1,1 | 1 | db |  | 0
44-011 | Tipus: KÉTSZÁRNYÚ AJTÓ, KÜSZÖBÖS Méret:1200 X 2500 mm Profil/Szín: DECEUNINCK 5 (DC 5 KIF.NYÍL.BEJ.AJTÓ) TÖLGY ARANY Vasalat: 1 SIEGENIA KF-23 Üvegezés: 003, 4-16-4 1,4 LOW-E + ARGON K1,1 | 1 | db |  | 0
44-011 | Tipus: AJTÓ, KÜSZÖBÖS Méret: 900 X 2200 mm Profil/Szín: DECEUNINCK 5 (DC 5 BEJÁRATI AJTÓ) TÖLGY ARANY Vasalat: 1 SIEGENIA KF-23 Üvegezés: 004, STADUR | 1 | db |  | 0
44-011 | Tipus: AJTÓ, KÜSZÖBÖS Méret: 900 X 2150 mm Profil/Szín: DECEUNINCK 5 (DC 5 KIF.NYÍL.BEJ.AJTÓ) TÖLGY ARANY Vasalat: 1 SIEGENIA KF-23 Üvegezés: 003, 4-16-4 1,4 LOW-E + ARGON K1,1 | 1 | db |  | 0
44-012 | Tipus: BUKÓ-NYÍLÓ ABLAK Méret: 560 X 560 mm Profil/Szín: DECEUNINCK 5 (DC 5 KAMRÁS) TÖLGY ARANY Vasalat: 1 SIEGENIA KF-23 Üvegezés: 003, 4-16-4 1,4 LOW-E + ARGON K1,1 | 1 | db |  | 0
44-011 | Tipus: KÉTSZÁRNYÚ AJTÓ, KÜSZÖBÖS Méret:2000 X 3650 mm Profil/Szín: DECEUNINCK 5 (DC 5 BEJÁRATI AJTÓ) TÖLGY ARANY Vasalat: 1 SIEGENIA KF-23 Üvegezés: 003, 4-16-4 1,4 LOW-E + ARGON K1,1 | 1 | db |  | 0
44-012 | Tipus: BUKÓ-NYÍLÓ ABLAK Méret:1900 X 2650 mm Profil/Szín: DECEUNINCK 5 (DC 5 KAMRÁS) TÖLGY ARANY Vasalat: 1 SIEGENIA KF-23 Üvegezés: 003, 4-16-4 1,4 LOW-E + ARGON K1,1 | 3 | db |  | 0

## 45
0
MVH kód | tétel megnevezése | mennyiség | mennyiségi egység | nettó egységár | nettó összesen
45-004-0391486 | Acél, alumínium erkély-, folyosó- és mellvédkorlát elhelyezése, fészekbe vagy kőcsavaros rögzítéssel Acélidom korlát elheyezése a rámpánál, porszórva | 9.2 | m |  | 0

## 47
0
MVH kód | tétel megnevezése | mennyiség | mennyiségi egység | nettó egységár | nettó összesen
47-000-0450324 | Szakipari munkák Felületképzés (festés, mázolás, tapétázás, korrózióvédelem) Felület előkészítések, részmunkák Belső festéseknél felület előkészítése, részmunkák; többrétegű meszelés lekaparása bármilyen padozatú helyiségben, tagolt felületen | 4.96 | 100m2 |  | 0
47-000-0452610 | Szakipari munkák Felületképzés (festés, mázolás, tapétázás, korrózióvédelem) Felület előkészítések, részmunkák Fafelületek mázolásának előkészítő és részmunkái; régi olajmázolás eltávolítása fa nyílászárószerkezetről, lekaparással (raskettázás), tagolt felületről | 49 | m2 |  | 0
47-000-3626510 | Szakipari munkák Felületképzés (festés, mázolás, tapétázás, korrózióvédelem) Felület előkészítések, részmunkák Belső festéseknél felület előkészítése, részmunkák; glettelés, gipszes glettel, vakolt felületen, tagolt felületen POLI-FARBE Corso 0-6 beltéri glettanyag, fehér | 162 | m2 |  | 0
47-010-0453731 | Szakipari munkák Felületképzés (festés, mázolás, tapétázás, korrózióvédelem) Alapozások belső-, homlokzati festésekhez Enyhén porózus, nedvszívó, gyengén homokosodófalfelületek felületmegerősítő mélyalapozása, vizes-diszperziós mélyalapozóval, tagolt felületen Jubosil GX szilikátos mélyalapozó | 722.95 | m2 |  | 0
47-010-2628600 | Szakipari munkák Felületképzés (festés, mázolás, tapétázás, korrózióvédelem) Alapozások belső-, homlokzati festésekhez Repedt vakolatfelületek vagy régi hordképes homlokzatbevonatok alapozása, szálerősített repedésáthidaló alapozófestékkel tagolatlan felületen Fibrosil Repedésáthidaló szálerősített alapozó festék, fehér | 672.3 | m2 |  | 0
47-011-3626652 | Szakipari munkák Felületképzés (festés, mázolás, tapétázás, korrózióvédelem) Belsőfestések Szilikátfestések, kálivízüveg kötőanyagú, nagy vízgőzáteresztő képességű,fehér vagy színes szilikát falfestés, új vagy régi lekapart ásványi előkészített alapfelületen, vakolaton, két rétegben, tagolt sima felületen POLI-FARBE Inntaler páraáteresztő szilikát beltéri falfesték | 672.3 | m2 |  | 0
47-013-0470185 | Szakipari munkák Felületképzés (festés, mázolás, tapétázás, korrózióvédelem) Homlokzatfestések Szilikát festések, szilikát kötőanyagú, helyszínen színezett, vízbázisúszínes-dekoratív homlokzati lazúr festékkel,megfelelően előkészített alapfelületen, vakolaton, két rétegben, tagolt sima felületen Caparol Sylitol Antik-Lasur szilikát kötőanyagú lazúr falfesték | 637.95 | m2 |  | 0
47-013-0470190 | Szakipari munkák Felületképzés (festés, mázolás, tapétázás, korrózióvédelem) Homlokzatfestések Szilikát festések, szilikát kötőanyagú, helyszínen színezett, vízbázisúszínes-dekoratív homlokzati lazúr festékkel,megfelelően előkészített alapfelületen, vakolaton, két rétegben, tagolt sima felületen Caparol Sylitol Antik-Lasur szilikát kötőanyagú lazúr falfesték (lábazat-szürke) | 85 | m2 |  | 0
47-031-0506114 | Szakipari munkák Felületképzés (festés, mázolás, tapétázás, korrózióvédelem) Fafelületek mázolása Külső fafelületek lazúrozása, gyalult felületen, oldószeres lazúrral,két rétegben, tagolt felületen Revco Wood-Line falazúr, natúr | 17.2 | m2 |  | 0
47-031-3627572 | Szakipari munkák Felületképzés (festés, mázolás, tapétázás, korrózióvédelem) Fafelületek mázolása Belső fafelületek zománclakkozása, vízbázisú bevonóanyaggal, két rétegben, tagolt felületen POLI-FARBE Cellkolor Aqua vizes zománc | 49 | m2 |  | 0
47-041-0514335 | Mozgáskorlátozottak és gyengénlátók érdekében figyelmeztető gömbös gumilemez és vezetősáv leragasztása a főbejáratig a megfelelő, biztonságos közlekedés miatt | 11.5 | m |  | 0

## 48
0
MVH kód | tétel megnevezése | mennyiség | mennyiségi egység | nettó egységár | nettó összesen
48-002-1258860 | Szakipari munkák Szigetelés Talajnedvesség elleni szigetelések Talajnedvesség elleni szigetelés; Padlószigetelés, egy rétegben, minimum 4,0 mm vastag elasztomerbitumenes (SBS modifikált) lemezzel, az aljzathoz foltonként vagy sávokban olvasztásos ragasztással,az átlapolásoknál teljes felületű hegesztéssel fektetve VILLAS E-PV 4 F/K, poliészterfátyol hordozórétegű, 4 mm névleges vastagságú, elasztomerbitumenes (SBS modifikált) lemez | 165 | m2 |  | 0
48-005-1682276 | Csapadékvíz elleni szigetelés; Szivárgó- szűrő- és/vagy védőrétegek beépítése, HDPE anyagú, kis magasságú dombornyomott lemez elhelyezése, függőleges felületen MASTERPLAST Terraplast Plus S8 8 mm dombormagasságú HDPE felületszivárgó lemez 170 kN/m2, | 13.5 | m2 |  | 0
48-007-2933266 | Szakipari munkák Szigetelés Hőszigetelések Födém; Padló hőszigetelő anyag elhelyezése, vízszintes felületen, aljzatbeton alá, úsztató rétegként, expandált polisztirolhab lemezzel BACHL Nikecell EPS 100 standard expandált polisztirol keményhab hőszigetelő lemez, 1000x500x50 mm | 145 | m2 |  | 0
48-007-3301426 | Szakipari munkák Szigetelés Hőszigetelések Alátét- és elválasztó rétegek beépítése, védőlemez-, műanyagfátyol-, fólia vagy műanyagfilc egy rétegben, átlapolással, rögzítés nélkül, padló, födém szigeteléseknél, vízszintes felületen AUSTROTHERM polietilén fólia, 0,09 mm vastagságú, 2 m szélességű | 159.5 | m2 |  | 0
K 48-031-0588960 | Szakipari munkák Szigetelés Utólagos falszigetelések Utólagos talajnedvesség elleni vízszintes falszigetelés készítése, tégla falszerkezetben, 1,2 mm vastag hullámosított fémlemez besajtolással | 143 | m |  | 0

## 61
0
MVH kód | tétel megnevezése | mennyiség | mennyiségi egység | nettó egységár | nettó összesen
61-004-2642176 | Közlekedés építési munkák Útburkolatalap és makadámburkolat készítése Makadám rendszerű alapok Szórt alap készítése, egy rétegben, 15-25 cm vastagságban, 4 cm hézagkitöltéssel,zúzottkőből vagy kohósalakkőből Speciális zúzottkő andezit, S 0/32, KŐKA, Komló | 21.8 | m3 |  | 0
61-004-2642176 | Közlekedés építési munkák Útburkolatalap és makadámburkolat készítése Makadám rendszerű alapok Szórt alap készítése, egy rétegben, 15-25 cm vastagságban, 4 cm hézagkitöltéssel,zúzottkőből vagy kohósalakkőből Speciális zúzottkő andezit, S 0/32, KŐKA, Komló | 7.7 | m3 |  | 0

## 71
0
MVH kód | tétel megnevezése | mennyiség | mennyiségi egység | nettó egységár | nettó összesen
710030730845 | Moduláris elosztóblokk elhelyezése, kalapsínre szerelhető kivitelben, 2 pólusú LEGRAND Lexic elosztóblokk 2P 40A 17 furat R: 004881 | 2 | db |  | 0
710030730983 | Fésűs sín felszerelése kismegszakítókra, 13 modul méretig LEGRAND Lexic fésűs sín villás 3P 4x3P R: 404917 | 3 | db |  | 0
710031698391 | Vezetékösszekötők elhelyezése | 180 | db |  | 0
710032451676 | Sorkapocs elhelyezése kapcsolótáblába, szekrénybe vagy egyéb alapra, sínre pattintható kivitelben, csavaros vezetékbekötéssel, vezeték keresztmetszet szerint, 16 mm2 keresztmetszetig LEGRAND Viking3 fázis sorkapocs 2,5mm2 szürke 1 emeletes csavarral R: | 60 | db |  | 0
710032457250 | Szigetelt érvéghüvely rögzítése vezetékre, adagoló sajtoló szerszámmal, 0,5 - 6 mm2 LEGRAND Starfix 1,5 mm2 érvéghüvely fekete, zacskós kiszerelés R: 037764 | 100 | db |  | 0
710032457262 | Szigetelt érvéghüvely rögzítése vezetékre, adagoló sajtoló szerszámmal, 0,5 - 6 mm2 LEGRAND Starfix 2,5 mm2 érvéghüvely szürke, zacskós kiszerelés R: 037766 | 100 | db |  | 0
710032457286 | Szigetelt érvéghüvely rögzítése vezetékre, adagoló sajtoló szerszámmal, 0,5 - 6 mm2 LEGRAND Starfix 6 mm2 érvéghüvely zöld, zacskós kiszerelés R: 037768 | 40 | db |  | 0
710070771770 | Egyéb kézi működtetésű terheléskapcsoló elhelyezése, műanyag tokozással, 63 A-ig, 3 pólusú GANZ KK KKM0-20-6002 3 pólusú, 0-1 állású be-ki kapcsoló | 16 | db |  | 0
710070771821 | Egyéb kézi működtetésű terheléskapcsoló elhelyezése, műanyag tokozással, 63 A-ig, 3 pólusú GANZ KK KKM1-32-6002 3 pólusú, 0-1 állású be-ki kapcsoló | 1 | db |  | 0
710071964081 | Csatlakozó kombináció elhelyezése sík szerelőlapra, IP 44 védettséggel, kis méretben, 4 pólusú csatlakozó aljzattal GANZ KK CsK 5062-000 csatl.-komb., 1 db CEE 4p 32 A aljzattal, 1 db egyfázisú 16 A aljzattal, 1 db 4p 40 A 30 mA áram-védőkapcsolóval | 3 | db |  | 0
710080775222 | Hengeres biztosítóaljzatok elhelyezése, kalapsínre szerelhető kivitelben, biztosítóbetét nélkül, 3 pólusú LEGRAND Lexic biztosítóaljzat 3P 22 x58 SP58 R: 021604 | 1 | db |  | 0
710080777476 | Kismegszakítók és kiegészítők elhelyezése kalapsínes szerelőlapra,"B", "C" és "D" jelleggörbével, 6 kA zárlati szilárdsággal, 1 pólusú Schneider Electric Acti9 iC60N 1P 10A B kismegszakító, R: A9F03110 | 8 | db |  | 0
710080777600 | Kismegszakítók és kiegészítők elhelyezése kalapsínes szerelőlapra,"B", "C" és "D" jelleggörbével, 6 kA zárlati szilárdsággal, 1 pólusú Schneider Electric Acti9 iC60N 1P 10A C kismegszakító, R: A9F04110 | 3 | db |  | 0
710080777612 | Kismegszakítók és kiegészítők elhelyezése kalapsínes szerelőlapra,"B", "C" és "D" jelleggörbével, 6 kA zárlati szilárdsággal, 1 pólusú Schneider Electric Acti9 iC60N 1P 16A C kismegszakító, R: A9F04116 | 6 | db |  | 0
710080779101 | Kismegszakítók és kiegészítők elhelyezése kalapsínes szerelőlapra,"B", "C" és "D" jelleggörbével, 6 kA zárlati szilárdsággal, 3 pólusú Schneider Electric Acti9 iC60N 3P 10A C kismegszakító, R: A9F04310 | 4 | db |  | 0
710080779113 | Kismegszakítók és kiegészítők elhelyezése kalapsínes szerelőlapra,"B", "C" és "D" jelleggörbével, 6 kA zárlati szilárdsággal, 3 pólusú Schneider Electric Acti9 iC60N 3P 16A C kismegszakító, R: A9F04316 | 6 | db |  | 0
710080779125 | Kismegszakítók és kiegészítők elhelyezése kalapsínes szerelőlapra,"B", "C" és "D" jelleggörbével, 6 kA zárlati szilárdsággal, 3 pólusú Schneider Electric Acti9 iC60N 3P 20A C kismegszakító, R: A9F04320 | 3 | db |  | 0
710080779142 | Kismegszakítók és kiegészítők elhelyezése kalapsínes szerelőlapra,"B", "C" és "D" jelleggörbével, 6 kA zárlati szilárdsággal, 3 pólusú Schneider Electric Acti9 iC60N 3P 32A C kismegszakító, R: A9F04332 | 1 | db |  | 0
710080782426 | Áram-védőkapcsolók elhelyezése, váltakozó- és pulzáló egyenáramú kioldásra, gyorskioldással (6...40 ms), 6 kA zárlati szilárdsággal, 2 pólusú Schneider Electric Acti9 iID 2P 25A 30mA A-típus áramvédő, R: A9Z21225 | 3 | db |  | 0
710080782862 | Áram-védőkapcsolók elhelyezése, váltakozó- és pulzáló egyenáramú kioldásra, gyorskioldással (6...40 ms), 6 kA zárlati szilárdsággal, 4 pólusú Schneider Electric Acti9 iID 4P 25A 30mA A-típus áramvédő, R: A9Z21425 | 1 | db |  | 0
710080782886 | Áram-védőkapcsolók elhelyezése, váltakozó- és pulzáló egyenáramú kioldásra, gyorskioldással (6...40 ms), 6 kA zárlati szilárdsággal, 4 pólusú Schneider Electric Acti9 iID 4P 40A 30mA A-típus áramvédő, R: A9Z21440 | 1 | db |  | 0
710090786842 | Acéllemez elosztószekrény elhelyezése, szerelőlappal,IP 43-65 védettséggel, bekötés és áramköri elemek nélkül, 800-1200 mm magasság között LEGRAND Atl-E elosztószekrény szerelőlappal 700X500X250 R: 039952 | 1 | db |  | 0
710092522704 | Mobil maszk rendszer beépítése elosztószekrényekbe, 600 mm magasságig LEGRAND Atlantic moduláris keretkészlet 84mod 700x500x250 R: 036105 | 1 | db |  | 0
710092737966 | Áramköri kiselosztók falon kívüli elhelyezéssel, kalapsínes szerelőlappal, N- és PE sínnel, max. 63A-ig, IP 30/IP 40 védettséggel, (kismegszakítók, védőkapcsolók, távkapcsolók stb. számára) üresen, kiselosztók 12-26 egység között Schneider Electric Mini | 1 | db |  | 0
710102738873 | Kültéri fényvető elhelyezése előre elkészített tartószerkezetre, felületre szerelt kivitelben, szimmetrikus fényeloszlású, LED-es Life Light Led, Leddiszkont, led reflektor 230V, 30W, 2400 Lumen, 620-800 Lux/méter, 120°, 3000-6000 Kelvin, meleg vagy | 3 | db |  | 0
710103867761 | Kültéri fényvető elhelyezése előre elkészített tartószerkezetre, felületre szerelt kivitelben, szimmetrikus fényeloszlású, LED-es Life Light Led, Leddiszkont, led mozgásérzékelős reflektor 230V, 30W, 2400 Lumen, 120°, 3000-6000 Kelvin, meleg vagy hideg | 2 | db |  | 0
710103867836 | (Akkumulátoros vészvilágítás) Tartalék világítási lámpatestek elhelyezése, saját akkumulátoros, készenléti üzemű, falon kívüli kivitelben, LED-es LEGRAND URA készenlétű üzemű lámpatest, standard, 100 Lm, 1 óra LED (Kat.szám: 661621) | 2 | db |  | 0
710112740965 | LED-es fényforrások, általános világítás céljára (fehér fényű), vonalszerű kivitelben, hagyományos kialakítású (retrofit), LED fénycső Life Light Led, Leddiszkont, led fénycső 230V, 22W, 2050 Lumen, 120°, 4000 Kelvin, közép fehér, IP20, garancia 2 év, | 46 | db |  | 0
710130819352 | Érintésvédelmi hálózat tartozékainak szerelése, épületgépészeti csőhálózat földelő kötése OBO szalagbilincs, 3/8-1 1/2", csatlakoztatható vezetékkeresztmetszet 2x2,5-25 mm2, R.sz.: 5057515 | 4 | db |  | 0
710130819473 | Érintésvédelmi hálózat tartozékainak szerelése, nagykiterjedésű fémtárgy földelő kötése | 18 | db |  | 0
710130819490 | Villám és érintésvédelmi mérés és jegyzőkönyv készítése | 116.75 | mp* |  | 0
710010696182 | HYDRO-THERM beltéri Mü III. vékonyfalú, hajlíthatómerev műanyag szürke védőcső 11 mm, Kód: MU-III 11 | 250 | m |  | 0
710010696233 | HYDRO-THERM beltéri Mü III. vékonyfalú, hajlíthatómerev műanyag szürke védőcső 36 mm, Kód: MU-III 36 | 32 | m |  | 0
710010697800 | HYDRO-THERM beltéri elágazó doboz, Müdk 65 mm, Kód: 65-ALJ | 55 | db |  | 0
710012643236 | VI-KO ViSZD90 szerelő- (kötő) doboz, IP 56, átmérő: 90, Csz: 90937001 | 15 | db |  | 0
710020716556 | H07V-U 450/750V 1x1,5 mm2, tömör rézvezetővel (MCu) | 690 | m |  | 0
710020716561 | H07V-U 450/750V 1x2,5 mm2, tömör rézvezetővel (MCu) | 50 | m |  | 0
710020716590 | H07V-U 450/750V 1x 4 mm2, tömör rézvezetővel (MCu) | 50 | m |  | 0
710020716905 | MMFalCu 450/750V 3x1,5 mm2, tömör rézvezetővel | 59 | m |  | 0
710020717101 | Web | 55 | m |  | 0
710050734485 | VI-KO ViSZD90 szerelő- (kötő) doboz, IP 56, átmérő: 90, Csz: 90937001 | 23 | db |  | 0
710050740074 | LEGRAND Valena kapcsoló egypólusú, fehér, R: 774401 | 15 | db |  | 0
710050740573 | LEGRAND Valena kétpólusú kapcsoló, fehér, R: 774402 | 3 | db |  | 0
710050740813 | LEGRAND Valena csillárkapcsoló, fehér, R:774405 | 3 | db |  | 0
710050741113 | LEGRAND Valena váltókapcsoló, fehér, R:774406 | 0 | db |  | 0
710050741125 | LEGRAND Valena váltókapcsoló ellenőrző fénnyel, fehér, R: 774425 | 0 | db |  | 0
710060764082 | LEGRAND LEXIC alkonykapcsoló, programozható, R: 003721 | 2 | db |  | 0
710070767934 | VI-KO ViSZD90 szerelő- (kötő) doboz, IP 56, átmérő: 90, Csz: 90937001 | 30 | db |  | 0
710092523275 | LEGRAND XL3 160 3 sor 72 mod süllyesztett elosztószekrény R: 020013 | 1 | db |  | 0
710101831532 | Elektromos munkák Villanyszerelés Lámpatestek Mennyezeti lámpatest elhelyezése előre elkészített tartószerkezetre, izzós kivitelben energiatakarékos (vagy vegyes) fényforrással,becsavarozható kompakt fénycsővel (E14, E27) | 13 | db |  | 0
710102531631 | E-FAMILY (HOLUX) WALL 67204/G falikar, átm. 265x88mm, alumínium, 1x20W / E27 fényforráshoz, IP54 Csz:1-25-10-1463 | 3 | db |  | 0
710102738236 | Mennyezeti lámpatest elhelyezése előreelkészített tartószerkezetre,burával vagy védőkosárral, LED-es kivitelben PacKerS-PEL-B122-3 230VAC/3W (SMD LED ) belső világítás, lépcsőházak garázsok irányfény ledes 5 méteres sugarú körben (lámpatestbe szerelt technika UFO), Világítási szög 360 fok körbe 117 Lm/W, Cikkszám: ACB 3-117 | 5 | db |  | 0

## 81
0
MVH kód | tétel megnevezése | mennyiség | mennyiségi egység | nettó egységár | nettó összesen
810010843372 | Ivóvíz vezeték, Ötrétegű cső szerelése, PE-Xc/Al/PE-Xc vagy PE-Xb/Al/PE-Xb vagy PE-Xb/Al/PE anyagból, préselt csőkötésekkel, cső elhelyezése csőidomok nélkül, szakaszos nyomáspróbával, falhoronyba vagy padlószerkezetbe szerelve (horonyvésés külön | 25 | m |  | 0
810010843520 | Ivóvíz vezeték, Ötrétegű cső szerelése, PE-Xc/Al/PE-Xc vagy PE-Xb/Al/PE-Xb vagy PE-Xb/Al/PE anyagból, préselt csőkötésekkel, cső elhelyezése csőidomok nélkül, szakaszos nyomáspróbával, falhoronyba vagy padlószerkezetbe szerelve (horonyvésés külön | 20 | m |  | 0
810022115204 | PVC lefolyóvezeték szerelése, tokos, gumigyűrűs kötésekkel, cső elhelyezése csőidomokkal, szakaszos tömörségi próbával, horonyba vagy padlócsatornába, DN 40 PIPELIFE KA PVC-U vízvezetéki lefolyócső, KAEM 40x1,8x1000 mm, tokos végű, gumigyűrű tömítéssel, | 5 | m |  | 0
810022115221 | PVC lefolyóvezeték szerelése, tokos, gumigyűrűs kötésekkel, cső elhelyezése csőidomokkal, szakaszos tömörségi próbával, horonyba vagy padlócsatornába, DN 50 PIPELIFE KA PVC-U vízvezetéki lefolyócső, KAEM 50x1,8x1000 mm, tokos végű, gumigyűrű tömítéssel, | 5 | m |  | 0
810022115245 | PVC lefolyóvezeték szerelése, tokos, gumigyűrűs kötésekkel, cső elhelyezése csőidomokkal, szakaszos tömörségi próbával, horonyba vagy padlócsatornába, DN 100 PIPELIFE KA PVC-U vízvezetéki lefolyócső, KAEM 110x2,2x1000 mm, tokos végű, gumigyűrű | 6 | m |  | 0
81-003-0882221 | Épületgépészeti munkák Épületgépészeti csővezeték szerelése Gázvezetékek Gázvezeték, Fekete acélcső szerelése, hegesztett kötésekkel, cső elhelyezése szakaszos nyomáspróbával, szabadon, tartószerkezettel, csőátmérő DN 100-méretig, DN 25 Fekete acélcső MSZ 120/1 A 37X 1" simavégű | 15 | m |  | 0
81-003-0882371 | Épületgépészeti munkák Épületgépészeti csővezeték szerelése Gázvezetékek Gázvezeték, Fekete acélcső szerelése, hegesztett kötésekkel, cső elhelyezése szakaszos nyomáspróbával, szabadon, tartószerkezettel, csőátmérő DN 100-méretig, DN 50 Fekete acélcső MSZ 120/1 A 37 2" simavégű | 57.1168 | m |  | 0
81-004-3216890 | Épületgépészeti munkák Épületgépészeti csővezeték szerelése Fűtési vezetékek Fűtési vezeték, Ötrétegű cső szerelése, PE-RT/Alu/PE-RT anyagból, préshüvelyes kötésekkel, cső elhelyezése csőidomok nélkül, szakaszos nyomáspróbával, falhoronyba vagy padlószerkezetbe,(horonyvésés külön tételben) DN 15 PIPELIFE RADOPRESS PE-RT-AL-PE-RT cső 20x2 mm/100m, RP20x2-100PERT | 40 | m |  | 0
81-004-3216965 | Épületgépészeti munkák Épületgépészeti csővezeték szerelése Fűtési vezetékek Fűtési vezeték, Ötrétegű cső szerelése, PE-RT/Alu/PE-RT anyagból, préshüvelyes kötésekkel, cső elhelyezése csőidomok nélkül, szakaszos nyomáspróbával, falhoronyba vagy padlószerkezetbe,(horonyvésés külön tételben) DN 20 PIPELIFE RADOPRESS PE-RT-AL-PE-RT cső 26x3 mm/100m, RP26x3-100PERT | 276 | m |  | 0

## 82
0
MVH kód | tétel megnevezése | mennyiség | mennyiségi egység | nettó egységár | nettó összesen
820010933633 | Kétoldalon menetes vagy roppantógyűrűs szerelvény elhelyezése, külső vagy belső menettel, illetve hollandival csatlakoztatva DN 15 gömbcsap, víz- és gázfőcsap MOFÉM AHA Univerzális gömbcsap 1/2" kb. menettel, toldattal, névleges méret 15 mm, sárgaréz, | 8 | db |  | 0
820010934880 | Kétoldalon menetes vagy roppantógyűrűs szerelvény elhelyezése, külső vagy belső menettel, illetve hollandival csatlakoztatva DN 20 gömbcsap, víz- és gázfőcsap MOFÉM AHA Univerzális gömbcsap 3/4" bb. menettel, névleges méret 20 mm, sárgaréz, natúr, 16 | 8 | db |  | 0
820010936013 | Kétoldalon menetes vagy roppantógyűrűs szerelvény elhelyezése, külső vagy belső menettel, illetve hollandival csatlakoztatva DN 25 gömbcsap, víz- és gázfőcsap MOFÉM AHA Univerzális gömbcsap 1" kb. menettel, toldattal, névleges méret 25 mm, sárgaréz, | 14 | db |  | 0
820012575003 | Három- vagy négyoldalon menetes vagy roppantógyűrűs szerelvény elhelyezése, külső vagy belső menettel, illetve hollandival csatlakoztatva DN 25 SIEMENS VXG44.25-10, Kétutú külső menetes szabályozószelep, 5.5 mm szelepszár elmozdulással, DN25 kvs=10, | 1 | db |  | 0
820012575032 | Három- vagy négyoldalon menetes vagy roppantógyűrűs szerelvény elhelyezése, külső vagy belső menettel, illetve hollandival csatlakoztatva DN 32 SIEMENS VXG44.32-16, Kétutú külső menetes szabályozószelep, 5.5 mm szelepszár elmozdulással, DN32 kvs=16, | 2 | db |  | 0
820012575112 | Két- és háromjáratú szelepekhez, elektrotermikus és elektromotoros hajtóművek elhelyezése, elektromos bekötés nélkül SIEMENS I/SBC28.2, 2-pont működésű szelepmozgató motor DN15-32 méretű I/VBZ.. és I/XBZ.. típusú szelepekhez, 60sec futásidő, kézi | 3 | db |  | 0
820050959755 | Manométer elhelyezése, öntött alumínium házban Manométer öntött alumínium-házban M 20 x 1,5 menettel 1,6 % pontossággal P 1011 típus, átmérő 100 mm. Méréshatár: 0-0.6;0-1.0;0-1.6;0-2.5 bar | 2 | db |  | 0
820050959864 | Hőmérő elhelyezése, egyenes hőmérő, kicsi Védőszerelvényes ipari hőmérő, MSZ 11210/2-72 kis egyenes hőmérő 0 C-tól 160 C 63 mm benyúlással | 6 | db |  | 0
820052368382 | Hidraulikus váltó elhelyezése és bekötése, fali vagy álló tartószerkezettel, hőszigetelve 100 kW teljesítményig OVENTROP hidraulikus váltó, DN25, G 1 1/2 külsőmenetes, lapos tömítéses, csatlakozásokkal, max. térfogatáram 4 m3/h, acélból, hőszigeteléssel, | 1 | db |  | 0
820090975056 | WC-csésze kiegészítő szerelvényeinek elhelyezése, WC csatlakozó, alsó kifolyású WC-hez WC-leültető gumi | 1 | db |  | 0
820090975061 | WC-csésze kiegészítő szerelvényeinek elhelyezése, WC csatlakozó, alsó kifolyású WC-hez WC-gumitölcsér 32 mm | 1 | db |  | 0
820090985844 | Padló alatti illetve falba süllyeszthető bűzelzáró, padló alatti 1, 2, 3 ágú elhelyezése HL300, Padlólefolyó DN50 vízszintes, 1db DN40/50 oldalsó befolyás, szigetelő karima, visszacsapó szelepes szifonbetét, műa rácskeret, nemesacél rács | 1 | db |  | 0
820090987401 | Vizes berendezési tárgyak bűzelzáróinak felszerelése, mosdóhoz, bidéhez Mofém búraszifon leeresztőszeleppel, szemcseszórt, krómozott, Kód: 165-0027-00 | 1 | db |  | 0
820090987672 | Vizes berendezési tárgyak bűzelzáróinak felszerelése, fürdőkádhoz-zuhanytálcához Viega zuhanylefolyó, 70 x 1 1/2 x 40, Cikkszám: 104 030 | 1 | db |  | 0
820091492331 | Berendezési tárgyak szerelvényeinek felszerelése, sarokszelep szerelés HERZ sarokszelep WC-hez, Csz: UH13104 | 1 | db |  | 0
820091492355 | Berendezési tárgyak szerelvényeinek felszerelése, sarokszelep szerelés HERZ 1/2" - 3/8" sarokszelep, Csz: UH13109 | 2 | db |  | 0
820091724600 | Mosdó vagy mosómedence berendezés elhelyezése és bekötése, kifolyószelep, bűzelzáró és sarokszelep nélkül, falra szerelhető porcelán kivitelben (komplett) B&K Porcelán mosdó mozgáskorlátozottak részére 675x575 mm (leeresztőszelep, szifon, tartókonzol | 1 | db |  | 0
820091724636 | WC csésze elhelyezése és bekötése, öblítőtartály, sarokszelep, WC ülőke, nyomógomb nélkül, porcelánból, alsókifolyású, mélyöblítésű kivitelben B&K Porcelán WC-kagyló mozgáskorlátozottak részére, padlón álló, alsó kifolyással, Cikkszám: TH420I | 1 | db |  | 0
820091724905 | Mozgássérült vízellátási berendezések kiegészítő szerelvényeinek elhelyezése B&K Vízszintes kapaszkodó, szinterezett acél, 600 mm, fehér Cikkszám: THM60L | 1 | db |  | 0
820091725050 | Mozgássérült vízellátási berendezések kiegészítő szerelvényeinek elhelyezése B&K Függőleges kapaszkodó, padlótól falig, szinterezett acél, 1900 mm, fehér Cikkszám: TH330L | 1 | db |  | 0
820091725130 | Mozgássérült vízellátási berendezések kiegészítő szerelvényeinek elhelyezése B&K Sarokkapaszkodó, szinterezett acél, 670x1070 mm, fehér Cikkszám: TH122 | 1 | db |  | 0
820091725641 | Mozgássérült vízellátási berendezések kiegészítő szerelvényeinek elhelyezése B&K Felhajtható kapaszkodó papírtartóval (rögzítőelemek nélkül), szinterezett acél, 830 mm, színes, Cikkszám: TH840SZ | 1 | db |  | 0
820091860835 | WC öblítőtartály felszerelése és bekötése, falsík elé szerelhető, műanyag VALSIR Perk falon kívüli tartály, alsó pozicíó, 6-9 l öblítési mennyiséggel, kifolyó cső nélkül, Stop gombos, Cikkszám: VS846101 | 1 | db |  | 0
820092219652 | Csaptelepek és szerelvényeinek felszerelése, zuhanygarnitúrák Kludi ZENTA 1S zuhanygarnitúra, fix zuhanytartó, Logoflex gégecső 1250 mm, króm/fehér, R: 6065091-00 | 1 | db |  | 0
82-001-0943520 | Épületgépészeti munkák Épületgépészeti szerelvények és berendezések szerelése Szerelvények Fűtőtest szerelvény elhelyezésekülső vagy belső menettel, illetve hollandival csatlakoztatva DN 15 visszatérő elzárószelep HERZ RL-1 típusú, egyenes kivitelű, visszatérő elzáró szelep, 1/2", 1.3723.41 | 17 | db |  | 0
82-001-0944113 | Épületgépészeti munkák Épületgépészeti szerelvények és berendezések szerelése Szerelvények Fűtőtest szerelvény elhelyezésekülső vagy belső menettel, illetve hollandival csatlakoztatva DN 15 termosztatikus szelep, termosztatikus szelep szett HERZ TS-90 típusú, egyenes kivitelű termosztát szeleptest, 1/2", 1.7723.91 | 17 | db |  | 0
82-001-0945813 | Épületgépészeti munkák Épületgépészeti szerelvények és berendezések szerelése Szerelvények Termosztatikus szelepfej felszerelése radiátorszelepre, hollandival csatlakoztatva HERZ termosztatikus szelepfej beépített érzékelővel, "0" állásban mechanikus elzárással, HERZ-TS szeleptesthez, fehér színű, 1.7230.06 | 17 | db |  | 0
82-005-3758255 | Előregyártott osztó- vagy gyűjtőcső elhelyezése, előre kiépített támasztó szerkezetre, bekötések és szerelvények nélkül, DN 50-300 méret között, 25 bar nyomásig, 0,5-4,0 m hosszúságban, 50 kg-ig OVENTROP Moduláris osztó-gyűjtő egység, PN 4, max. 110°C, 4 | 1 | db |  | 0
82-009-0978090 | Épületgépészeti munkák Épületgépészeti szerelvények és berendezések szerelése Vízellátás berendezési tárgyai Csaptelepek és szerelvényeinek felszerelése, zuhanycsaptelepek, fali zuhanycsaptelep Mofém Junior ECO egykaros falraszerelhető zuhanycsaptelep, ECO kerámia vezérlőegység forrázás elleni védelemmel, kr. tartozékokkal, kód: 153-0009-00 | 1 | db |  | 0
82-009-1320481 | Épületgépészeti munkák Épületgépészeti szerelvények és berendezések szerelése Vízellátás berendezési tárgyai Csaptelepek és szerelvényeinek felszerelése, orvosi és speciális csaptelepek, mosdócsaptelep Kludi Medi-Care egykaros mosdócsap, lefolyógarnitúra, R: 341150524 | 1 | db |  | 0
82-009-1320624 | Épületgépészeti munkák Épületgépészeti szerelvények és berendezések szerelése Vízellátás berendezési tárgyai Csaptelepek és szerelvényeinek felszerelése, orvosi és speciális csaptelepek, kiegészítő szerelvények elhelyezése Kludi Medi-Care hosszított fogantyú, R: 7694305-00 | 1 | db |  | 0
82-009-3553572 | Épületgépészeti munkák Épületgépészeti szerelvények és berendezések szerelése Vízellátás berendezési tárgyai WC-csésze kiegészítő szerelvényeinek elhelyezése, WC-ülőke Mozgássérült WC ülőke, fehér műanyag, fém WC zsanérral | 1 | db |  | 0
82-010-2039725 | Épületgépészeti munkák Épületgépészeti szerelvények és berendezések szerelése Gázüzemű lakásberendezési tárgyak Gázüzemű lakásfűtő készülék elhelyezése, víz- és gázoldali bekötése,földgázra vagy PB gázra, kondenzációs falikazán 40 kW teljesítményig Viessmann Vitodens 200-W Gázüzemű kondenzációs falikazán, nemesacél fűtőfelülettel,MatriX gázégővel, H és S földgázhoz valamint PB-gázhoz, Lambda Pro Control égésszabályozással, helyiség levegőjétől függő és független üzemhez. Fűtő kivitel. Névleges teljesítmény: 35 kW (50/30°C) | 1 | db |  | 0
82-012-2220350 | Épületgépészeti munkák Épületgépészeti szerelvények és berendezések szerelése Fűtőtestek Acéllemez kompakt lapradiátor elhelyezése,széthordással, tartókkal, bekötéssel, 2 soros, 1600 mm-ig 600 mm MERKAPT WARMAIR RADIÁTOR 22/DK 600-600 1036W WARM | 16 | db |  | 0
82-012-2220430 | Épületgépészeti munkák Épületgépészeti szerelvények és berendezések szerelése Fűtőtestek Acéllemez kompakt lapradiátor elhelyezése,széthordással, tartókkal, bekötéssel, 2 soros, 1600 mm-ig 600 mm MERKAPT WARMAIR RADIÁTOR 22/DK 600-1600 2763W WARM | 1 | db |  | 0
82-012-2221115 | Épületgépészeti munkák Épületgépészeti szerelvények és berendezések szerelése Fűtőtestek Fűtőtest tartószerkezetek elhelyezése, radiátor támasz MERKAPT WARMAIR RADIÁTOR H600 SZELEPES RADIÁTORHOZ TARTÓ WARM | 34 | db |  | 0
82-013-2221836 | Épületgépészeti munkák Épületgépészeti szerelvények és berendezések szerelése Elektromos kapcsoló, érzékelő és szabályozó berendezések Elektronikus szabályozó készülék központifűtés és használati melegvíz hőmérsékleténekszabályozására, felszerelve, elektromosbekötés nélkülhőmérséklet-szabályozó Honeywell Hőmérséklet szabályozó, kézi resettel, L4029E1011/U | 1 | db |  | 0
82-016- ajánlatos | engedélyezési és kivitelzési gázterv készítése | 1 | db |  | 0
82-016-1025522 | Épületgépészeti munkák Épületgépészeti szerelvények és berendezések szerelése Épületgépészeti egyéb tevékenységek Kazánház, illetve hőközpont beszabályozása, beüzemelése 23.261 - 45.440 W teljesítmény között | 1 | db |  | 0
82-016-1025575 | Épületgépészeti munkák Épületgépészeti szerelvények és berendezések szerelése Épületgépészeti egyéb tevékenységek Próbafűtés, radiátorok beszabályozása 23.261 - 45.440 W teljesítmény között | 1 | db |  | 0
82-016-2041242 | Épületgépészeti munkák Épületgépészeti szerelvények és berendezések szerelése Épületgépészeti egyéb tevékenységek Füstgázkészletek (csövek, idomok) elhelyezése zárt égésterű,fűtési és/vagy használati melegvízkészítő kazánok részére,felszerelve, szerelőkőműves munka nélkül, 80/125 mm Viessmann PPs égéstermék-elvezetés AZ-külső fali kivezetés, takarógyűrűkkel Rendszerméret: 80/125 mm | 1 | db |  | 0
82-016-3555196 | Épületgépészeti munkák Épületgépészeti szerelvények és berendezések szerelése Épületgépészeti egyéb tevékenységek Piperetárgyak elhelyezése négy vagy több helyen felerősítve, tükör, elektromos bekötés nélkül Tükör halogénvilágítással, 80x65 cm | 1 | db |  | 0

## 88
0
MVH kód | tétel megnevezése | mennyiség | mennyiségi egység | nettó egységár | nettó összesen
88-004-1517784 | Kiegészítő tevékenységek, létesítmények Rögzítések, tömítések Tégla falazatban történő rögzítés Menetes szár beragasztása téglafalazatok esetén, rögzítés üreges téglában galvanikusan horganyzott rögzítő elem mechanikus rögzítésével HILTI HPS-1 5/10x30 beütőék, Csz.: 2305159 | 40 | db |  | 0